## Rekapitulace stavby
Export VZ |  | List obsahuje: |  |  |  |  | 1) Rekapitulace stavby |  |  | 2) Rekapitulace objektů stavby a soupisů prací | [21 empty] | 1.0 | False | False
| optimalizováno pro tisk sestav ve formátu A4 - na výšku | [16 empty] | >> skryté sloupce << | [13 empty] | 0,01 | 21
[32 empty] | 0,01 | 15
| REKAPITULACE STAVBY | [17 empty] | v --- níže se nacházejí doplnkové a pomocné údaje k sestavám --- v | [11 empty] | Návod na vyplnění | 0,001
[31 empty] | Měnit lze pouze buňky se žlutým podbarvením! 1) v Rekapitulaci stavby vyplňte údaje o Uchazeči (přenesou se do ostatních sestav i v jiných listech) 2) na vybraných listech vyplňte v sestavě Soupis prací ceny u položek Podrobnosti k vyplnění naleznete na poslední záložce s Pokyny pro vyplnění | 0,01
|  | Stavba: |  |  |  |  | 2019-19-05-DPS - OKRUŽNÍ KŘIŽOVATKA NA I/19, PŘIBYSLAV | [24 empty] | 0,1
1
|  | Místo: |  |  |  |  | Přibyslav | [6 empty] | Datum: |  | 24.11.2020 | [15 empty] | 10
100
|  | Zadavatel: | [11 empty] | IČ: | [17 empty] | 0,1
|  |  | Město Přibyslav | [10 empty] | DIČ: | [17 empty] | 0,1
0,1
|  | Uchazeč: | [11 empty] | IČ: |  | Vyplň údaj | [15 empty] | 0,1
|  |  | Vyplň údaj | [10 empty] | DIČ: |  | Vyplň údaj | [15 empty] | 0,1
False
|  | Projektant: | [11 empty] | IČ: | [17 empty] | False
|  |  | SANTIS a.s. | [10 empty] | DIČ: | [17 empty] | True
0,01
|  | Poznámka: | [29 empty] | 0,1
False
|  | Cena bez DPH | [11 empty] | 0
|  | DPH |  | základní |  |  |  | 21% | ze | 0 |  |  |  | 0
|  |  |  | snížená |  |  |  | 15% | ze | 0 |  |  |  | 0
|  |  |  | zákl. přenesená |  |  |  | 21% | ze | 0 |  |  |  | 0
|  |  |  | sníž. přenesená |  |  |  | 15% | ze | 0 |  |  |  | 0
|  |  |  | nulová |  |  |  | 0% | ze | 0 |  |  |  | 0
|  | Cena s DPH | [6 empty] | v |  | CZK |  |  | 0
REKAPITULACE OBJEKTŮ STAVBY A SOUPISŮ PRACÍ
| Stavba: | [6 empty] | 2019-19-05-DPS - OKRUŽNÍ KŘIŽOVATKA NA I/19, PŘIBYSLAV
| Místo: | [6 empty] | Přibyslav |  |  |  |  | Datum: |  | 24.11.2020
| Zadavatel: | [6 empty] | Město Přibyslav |  |  |  |  | Projektant: |  | SANTIS a.s. |  |  |  | Informatívní údaje z listů zakázek
Uchazeč:
| Kód |  |  |  | Objekt, Soupis prací | [6 empty] | Cena bez DPH [CZK] |  |  |  | Cena s DPH [CZK] | Typ |  | z toho Ostat. náklady [CZK] | DPH [CZK] | Normohodiny [h] | DPH základní [CZK] | DPH snížená [CZK] | DPH základní přenesená [CZK] | DPH snížená přenesená [CZK] | Základna DPH základní | Základna DPH snížená | Základna DPH zákl. přenesená | Základna DPH sníž. přenesená | Základna DPH nulová
| Náklady stavby celkem | [10 empty] | 0 |  |  |  | 0 |  |  | 0 | 0 | 0 | 0 | 0 | 0 | 0 | 0 | 0 | 0 | 0 | 0 |  | D | 0 | ###NOIMPORT### | IMPORT | {24F738AF-9EBA-49BF-B4B5-A23F355E40AC} | {00000000-0000-0000-0000-000000000000}
|  | 000 |  |  |  | OBJEKTY PŘÍPRAVY STAVENIŠTĚ | [5 empty] | 0 |  |  |  | 0 | ING |  | 0 | 0 | 0 | 0 | 0 | 0 | 0 | 0 | 0 | 0 | 0 | 0 |  | D | 1 | ###NOIMPORT### | IMPORT | {6387A3AE-1F86-4AD1-BAF6-A417F075C9BF} | {24F738AF-9EBA-49BF-B4B5-A23F355E40AC} | 2
/ |  |  | 001 |  |  |  | PŘÍPRAVA ÚZEMÍ + HTÚ |  |  |  |  | 0 |  |  |  | 0 | Soupis |  | 0 | 0 | 0 | 0 | 0 | 0 | 0 | 0 | 0 | 0 | 0 | 0 |  |  | 2 |  | IMPORT | {73DE086C-3E7E-4B87-A109-F79FE4C2A8B8} | {6387A3AE-1F86-4AD1-BAF6-A417F075C9BF}
|  | 100 |  |  |  | OBJEKTY POZEMNÍCH KOMUNIKACÍ | [5 empty] | 0 |  |  |  | 0 | ING |  | 0 | 0 | 0 | 0 | 0 | 0 | 0 | 0 | 0 | 0 | 0 | 0 |  | D | 1 | ###NOIMPORT### | IMPORT | {938C30C9-743F-4C2B-AB3A-79F454A3828C} | {24F738AF-9EBA-49BF-B4B5-A23F355E40AC} | 2
/ |  |  | 101, 102 |  |  |  | 101 OKRUŽNÍ KŘIŽOVATKA, 102 CHODNÍKY |  |  |  |  | 0 |  |  |  | 0 | Soupis |  | 0 | 0 | 0 | 0 | 0 | 0 | 0 | 0 | 0 | 0 | 0 | 0 |  |  | 2 |  | IMPORT | {F7430CD6-0E14-45BC-A128-D3ED74E7014F} | {938C30C9-743F-4C2B-AB3A-79F454A3828C}
|  | 200 |  |  |  | MOSTNÍ OBJEKTY A ZDI | [5 empty] | 0 |  |  |  | 0 | ING |  | 0 | 0 | 0 | 0 | 0 | 0 | 0 | 0 | 0 | 0 | 0 | 0 |  | D | 1 | ###NOIMPORT### | IMPORT | {29DB5A11-CFCA-4303-ADE6-CE3C38E2675D} | {24F738AF-9EBA-49BF-B4B5-A23F355E40AC} | 2
/ |  |  | 201 |  |  |  | OPĚRNÉ STĚNY |  |  |  |  | 0 |  |  |  | 0 | Soupis |  | 0 | 0 | 0 | 0 | 0 | 0 | 0 | 0 | 0 | 0 | 0 | 0 |  |  | 2 |  | IMPORT | {509A31F6-0996-4089-A16F-9581B8484F79} | {29DB5A11-CFCA-4303-ADE6-CE3C38E2675D}
|  | 300 |  |  |  | VODOHOSPODÁŘSKÉ OBJEKTY | [5 empty] | 0 |  |  |  | 0 | ING |  | 0 | 0 | 0 | 0 | 0 | 0 | 0 | 0 | 0 | 0 | 0 | 0 |  | D | 1 | ###NOIMPORT### | IMPORT | {7531F207-28A2-4F79-88A3-A9C45D38C57C} | {24F738AF-9EBA-49BF-B4B5-A23F355E40AC} | 2
|  |  | 301, 302 |  |  |  | 301 ODVÁDĚNÍ DEŠŤOVÝCH VOD, 302 ZNEŠKODŇOVÁNÍ ODPADNÍCH VOD |  |  |  |  | 0 |  |  |  | 0 | Soupis |  | 0 | 0 | 0 | 0 | 0 | 0 | 0 | 0 | 0 | 0 | 0 | 0 |  | D | 2 | ###NOIMPORT### | IMPORT | {2E6E7E26-1922-46F9-809A-EA7D0F58BEB7} | {7531F207-28A2-4F79-88A3-A9C45D38C57C}
/ |  |  |  | 301.1, 301.2, 302.1 |  |  |  | 301.1 ODVÁDĚNÍ DV NEZNEČIŠTĚNÝCH, 301.2 PŘELOŽKA DEŠŤOVÉ KANAL., 302.1 PŘELOŽKA SPLAŠKOVÉ KANAL. |  |  |  | 0 |  |  |  | 0 | Soupis |  | 0 | 0 | 0 | 0 | 0 | 0 | 0 | 0 | 0 | 0 | 0 | 0 |  |  | 3 |  | IMPORT | {57132F71-F12D-4AFA-93E0-FF739A496FD7} | {2E6E7E26-1922-46F9-809A-EA7D0F58BEB7}
|  |  | 303 |  |  |  | ZÁSOBOVÁNÍ PITNOU VODOU |  |  |  |  | 0 |  |  |  | 0 | Soupis |  | 0 | 0 | 0 | 0 | 0 | 0 | 0 | 0 | 0 | 0 | 0 | 0 |  | D | 2 | ###NOIMPORT### | IMPORT | {3EC280C1-4EEA-4D73-8727-FDB338319AC3} | {7531F207-28A2-4F79-88A3-A9C45D38C57C}
/ |  |  |  | 303.1 |  |  |  | PŘELOŽKA VODOVODU |  |  |  | 0 |  |  |  | 0 | Soupis |  | 0 | 0 | 0 | 0 | 0 | 0 | 0 | 0 | 0 | 0 | 0 | 0 |  |  | 3 |  | IMPORT | {518709B3-CDA6-43BC-8517-1A580226C671} | {3EC280C1-4EEA-4D73-8727-FDB338319AC3}
|  | 400 |  |  |  | ELEKTRO A SDĚLOVACÍ OBJEKTY | [5 empty] | 0 |  |  |  | 0 | ING |  | 0 | 0 | 0 | 0 | 0 | 0 | 0 | 0 | 0 | 0 | 0 | 0 |  | D | 1 | ###NOIMPORT### | IMPORT | {E794BCE1-9F21-4168-8F63-6C948684987D} | {24F738AF-9EBA-49BF-B4B5-A23F355E40AC} | 2
/ |  |  | 404 |  |  |  | VEŘEJNÉ VO |  |  |  |  | 0 |  |  |  | 0 | Soupis |  | 0 | 0 | 0 | 0 | 0 | 0 | 0 | 0 | 0 | 0 | 0 | 0 |  |  | 2 |  | IMPORT | {9294326A-975F-4792-8272-46DE80E824B2} | {E794BCE1-9F21-4168-8F63-6C948684987D}
|  | 500 |  |  |  | OBJEKTY TRUBNÍCH VEDENÍ | [5 empty] | 0 |  |  |  | 0 | ING |  | 0 | 0 | 0 | 0 | 0 | 0 | 0 | 0 | 0 | 0 | 0 | 0 |  | D | 1 | ###NOIMPORT### | IMPORT | {624DEEFF-7678-4FCC-86A3-01394465A2C8} | {24F738AF-9EBA-49BF-B4B5-A23F355E40AC} | 2
/ |  |  | 501 |  |  |  | PŘELOŽKA PLYNOVODU STL |  |  |  |  | 0 |  |  |  | 0 | Soupis |  | 0 | 0 | 0 | 0 | 0 | 0 | 0 | 0 | 0 | 0 | 0 | 0 |  |  | 2 |  | IMPORT | {F35C7792-45AA-431C-9C4E-303D7AA68313} | {624DEEFF-7678-4FCC-86A3-01394465A2C8}
|  | 800 |  |  |  | OBJEKTY ÚPRAVY ÚZEMÍ | [5 empty] | 0 |  |  |  | 0 | ING |  | 0 | 0 | 0 | 0 | 0 | 0 | 0 | 0 | 0 | 0 | 0 | 0 |  | D | 1 | ###NOIMPORT### | IMPORT | {41EAE40F-8E8F-42A6-BA43-277F06D1A64F} | {24F738AF-9EBA-49BF-B4B5-A23F355E40AC} | 2
/ |  |  | 802 |  |  |  | SADOVÉ ÚPRAVY |  |  |  |  | 0 |  |  |  | 0 | Soupis |  | 0 | 0 | 0 | 0 | 0 | 0 | 0 | 0 | 0 | 0 | 0 | 0 |  |  | 2 |  | IMPORT | {383B0D8C-CA77-4E1B-BDC1-45D444AAB1B6} | {41EAE40F-8E8F-42A6-BA43-277F06D1A64F}
/ |  | ON, VN |  |  |  | OSTATNÍ + VEDLEJŠÍ NÁKLADY | [5 empty] | 0 |  |  |  | 0 | VON |  | 0 | 0 | 0 | 0 | 0 | 0 | 0 | 0 | 0 | 0 | 0 | 0 |  |  | 1 |  | IMPORT | {E24772C2-FFED-48F4-8608-6F6ABB50B2A6} | {24F738AF-9EBA-49BF-B4B5-A23F355E40AC} | 2

## 001 - PŘÍPRAVA ÚZEMÍ + HTÚ
| List obsahuje: |  | 1) Krycí list soupisu |  | 2) Rekapitulace |  |  | 3) Soupis prací |  |  | Zpět na list: |  | Rekapitulace stavby
optimalizováno pro tisk sestav ve formátu A4 - na výšku | [12 empty] | >> skryté sloupce << | [9 empty] | {73DE086C-3E7E-4B87-A109-F79FE4C2A8B8}
2
KRYCÍ LIST SOUPISU | [13 empty] | v --- níže se nacházejí doplnkové a pomocné údaje k sestavám --- v | [8 empty] | False
| Stavba: |  | 2019-19-05-DPS - OKRUŽNÍ KŘIŽOVATKA NA I/19, PŘIBYSLAV
| Objekt: |  | 000 - OBJEKTY PŘÍPRAVY STAVENIŠTĚ
| Soupis: |  | 001 - PŘÍPRAVA ÚZEMÍ + HTÚ
KSO:
| Místo: |  | Přibyslav | [5 empty] | Datum: |  | 24.11.2020
| Zadavatel: | [7 empty] | IČ:
|  | Město Přibyslav | [6 empty] | DIČ:
| Uchazeč: | [7 empty] | IČ:
|  | Dle výběrového řízení | [6 empty] | DIČ:
| Projektant: | [7 empty] | IČ:
|  | SANTIS a.s. | [6 empty] | DIČ:
Poznámka:
| Cena bez DPH | [7 empty] | 0
| DPH | základní | 21% | ze | 0 |  |  |  | 0
|  | snížená | 15% | ze | 0 |  |  |  | 0
|  | zákl. přenesená | 21% | ze | 0 |  |  |  | 0
|  | sníž. přenesená | 15% | ze | 0 |  |  |  | 0
|  | nulová | 0% | ze | 0 |  |  |  | 0
| Cena s DPH |  |  | v | CZK |  |  | 0
REKAPITULACE ČLENĚNÍ SOUPISU PRACÍ
Stavba: |  |  | 2019-19-05-DPS - OKRUŽNÍ KŘIŽOVATKA NA I/19, PŘIBYSLAV
Objekt: |  |  | 000 - OBJEKTY PŘÍPRAVY STAVENIŠTĚ
Soupis: |  |  | 001 - PŘÍPRAVA ÚZEMÍ + HTÚ
Místo: |  |  | Přibyslav |  |  |  | Datum: |  | 24.11.2020
Zadavatel: |  |  | Město Přibyslav |  |  |  | Projektant: |  | SANTIS a.s.
Uchazeč: |  |  | Dle výběrového řízení
Kód dílu - Popis | [9 empty] | Cena celkem [CZK]
Náklady soupisu celkem | [9 empty] | 0 | [13 empty] | -1
| HSV - Práce a dodávky HSV | [8 empty] | 0
| 1 - Zemní práce | [8 empty] | 0
| 8 - Trubní vedení | [8 empty] | 0
| 99 - Přesun hmot | [8 empty] | 0
| 0 - Všeobecné konstrukce a práce | [8 empty] | 0
SOUPIS PRACÍ
Stavba: |  |  | 2019-19-05-DPS - OKRUŽNÍ KŘIŽOVATKA NA I/19, PŘIBYSLAV
Objekt: |  |  | 000 - OBJEKTY PŘÍPRAVY STAVENIŠTĚ
Soupis: |  |  | 001 - PŘÍPRAVA ÚZEMÍ + HTÚ
Místo: |  |  | Přibyslav |  |  |  | Datum: |  | 24.11.2020
Zadavatel: |  |  | Město Přibyslav |  |  |  | Projektant: |  | SANTIS a.s.
Uchazeč: |  |  | Dle výběrového řízení
PČ | Typ | Kód | Popis |  |  | MJ | Množství | J.cena [CZK] |  | Cena celkem [CZK] |  | Cenová soustava |  | Poznámka | DPH | J. Nh [h] | Nh celkem [h] | J. hmotnost [t] | Hmotnost celkem [t] | J. suť [t] | Suť Celkem [t]
Náklady soupisu celkem | [9 empty] | 0 | [6 empty] | 0 |  | 3046.7264 |  | 0 |  | D | -1 | [10 empty] | 0
| HSV - Práce a dodávky HSV | [8 empty] | 0 | [6 empty] | 0 |  | 3046.7264 |  | 0 | 1 | D | 0 |  |  |  | ROZPOCET | [6 empty] | 0
| 1 - Zemní práce | [8 empty] | 0 | [6 empty] | 0 |  | 2985.0828 |  | 0 | 1 | D | 1 |  |  |  | ROZPOCET | [6 empty] | 0
1 | K | 115101201 | Čerpání vody na dopravní výšku do 10 m průměrný přítok do 500 l/min |  |  | hod | 4320 |  |  | 0 |  | CS ÚRS 2012 01 |  |  | základní |  |  | 0 | 0 | 0 | 0 | 4 | K | 2 |  |  |  | ROZPOCET | 0 | 0 | 0 | 0 | 0 | 1 | 0
|  |  | Čerpání vody na dopravní výšku do 10 m s uvažovaným průměrným přítokem do 500 l/min | [19 empty] | PP | 2
|  |  | Předpoklad - 30 dní | [19 empty] | VV | 2 | 1 | -1 | 0 | ROZPOCET
|  |  | (30*24)*6 "hod" |  |  |  | 4320 | [15 empty] | VV | 2 | 2 | -1 | 1 | ROZPOCET
2 | K | 115101301 | Pohotovost čerpací soupravy pro dopravní výšku do 10 m přítok do 500 l/min |  |  | den | 180 |  |  | 0 |  | CS ÚRS 2012 01 |  |  | základní |  |  | 0 | 0 | 0 | 0 | 4 | K | 2 |  |  |  | ROZPOCET | 0 | 0 | 0 | 0 | 0 | 1 | 0
|  |  | Pohotovost záložní čerpací soupravy pro dopravní výšku do 10 m s uvažovaným průměrným přítokem do 500 l/min | [19 empty] | PP | 2
|  |  | Předpoklad - 30 dní | [19 empty] | VV | 2 | 1 | -1 | 0 | ROZPOCET
|  |  | 30*6 "dní" |  |  |  | 180 | [15 empty] | VV | 2 | 2 | -1 | 1 | ROZPOCET
3 | K | 111101102 | Odstranění travin z celkové plochy do 1 ha |  |  | ha | 0.305 |  |  | 0 |  | CS ÚRS 2012 01 |  |  | základní |  |  | 0 | 0 | 0 | 0 | 4 | K | 2 |  |  |  | ROZPOCET | 0 | 0 | 0 | 0 | 0 | 1 | 0
|  |  | Odstranění travin a rákosu travin, při celkové ploše přes 0,1 do 1 ha | [19 empty] | PP | 2
|  |  | Poznámka k položce: Včetně naložení na dopravní prostředek, vodorovné přepravy a likvidace. | [19 empty] | P | 2
|  |  | Odstranění travin | [19 empty] | VV | 2 | 1 | -1 | 0 | ROZPOCET
|  |  | 3050,0 "m2" |  |  |  | 3050 | [15 empty] | VV | 2 | 2 | -1 | 0 | ROZPOCET
|  |  | 3050,0/10000 "ha" |  |  |  | 0.305 | [15 empty] | VV | 2 | 2 | -1 | 1 | ROZPOCET
4 | K | 121101103 | Sejmutí ornice s přemístěním na vzdálenost do 250 m |  |  | m3 | 400 |  |  | 0 |  | CS ÚRS 2012 01 |  |  | základní |  |  | 0 | 0 | 0 | 0 | 4 | K | 2 |  |  |  | ROZPOCET | 0 | 0 | 0 | 0 | 0 | 1 | 0
|  |  | Sejmutí ornice nebo lesní půdy s vodorovným přemístěním na hromady v místě upotřebení nebo na dočasné či trvalé skládky se složením, na vzdálenost přes 100 do 250 m | [19 empty] | PP | 2
|  |  | Poznámka k položce: Viz odkaz č. 1 na výkrese HT01. Viz odkaz č. 1 na výkrese HT02. | [19 empty] | P | 2
|  |  | Sejmutí ornice + uložení na mezideponii, předpokládaná ekv. tl. 250 mm | [19 empty] | VV | 2 | 1 | -1 | 0 | ROZPOCET
|  |  | 400,0 "m3" |  |  |  | 400 | [15 empty] | VV | 2 | 2 | -1 | 1 | ROZPOCET
5 | K | 121101101 | Sejmutí ornice s přemístěním na vzdálenost do 50 m |  |  | m3 | 370 |  |  | 0 |  | CS ÚRS 2012 01 |  |  | základní |  |  | 0 | 0 | 0 | 0 | 4 | K | 2 |  |  |  | ROZPOCET | 0 | 0 | 0 | 0 | 0 | 1 | 0
|  |  | Sejmutí ornice nebo lesní půdy s vodorovným přemístěním na hromady v místě upotřebení nebo na dočasné či trvalé skládky se složením, na vzdálenost do 50 m | [19 empty] | PP | 2
|  |  | Poznámka k položce: Pozn.: Odvoz přebytečné ornice k jinému použití - dle TZ HTÚ. | [19 empty] | P | 2
|  |  | Sejmutí ornice + uložení na dočasnou mezideponii, předpokládaná ekv. tl. 250 mm | [19 empty] | VV | 2 | 1 | -1 | 0 | ROZPOCET
|  |  | 370,0 "m3" |  |  |  | 370 | [15 empty] | VV | 2 | 2 | -1 | 1 | ROZPOCET
6 | K | 167101102 | Nakládání výkopku z hornin tř. 1 až 4 přes 100 m3 |  |  | m3 | 370 |  |  | 0 |  |  |  |  | základní |  |  | 0 | 0 | 0 | 0 | 4 | K | 2 |  |  |  | ROZPOCET | 0 | 0 | 0 | 0 | 0 | 1 | 0
|  |  | Nakládání, skládání a překládání neulehlého výkopku nebo sypaniny nakládání, množství přes 100 m3, z hornin tř. 1 až 4 | [19 empty] | PP | 2
|  |  | Poznámka k položce: Pozn.: Odvoz přebytečné ornice k jinému použití - dle TZ HTÚ. | [19 empty] | P | 2
|  |  | Nakládání ornice | [19 empty] | VV | 2 | 1 | -1 | 0 | ROZPOCET
|  |  | 370,0 "m3" |  |  |  | 370 | [15 empty] | VV | 2 | 2 | -1 | 0 | ROZPOCET
|  |  | Součet |  |  |  | 370 | [15 empty] | VV | 2 | 4 | -1 | 1 | ROZPOCET
7 | K | 162701105 | Vodorovné přemístění do 10000 m výkopku/sypaniny z horniny tř. 1 až 4 |  |  | m3 | 370 |  |  | 0 |  | CS ÚRS 2012 01 |  |  | základní |  |  | 0 | 0 | 0 | 0 | 4 | K | 2 |  |  |  | ROZPOCET | 0 | 0 | 0 | 0 | 0 | 1 | 0
|  |  | Vodorovné přemístění výkopku nebo sypaniny po suchu na obvyklém dopravním prostředku, bez naložení výkopku, avšak se složením bez rozhrnutí z horniny tř. 1 až 4 na vzdálenost přes 9 000 do 10 000 m | [19 empty] | PP | 2
|  |  | Poznámka k položce: Pozn.: Odvoz přebytečné ornice k jinému použití - dle TZ HTÚ. | [19 empty] | P | 2
|  |  | Vodorovné přemístění ornice | [19 empty] | VV | 2 | 1 | -1 | 0 | ROZPOCET
|  |  | 370,0 "m3" |  |  |  | 370 | [15 empty] | VV | 2 | 2 | -1 | 0 | ROZPOCET
|  |  | Součet |  |  |  | 370 | [15 empty] | VV | 2 | 4 | -1 | 1 | ROZPOCET
8 | K | 162701109 | Příplatek k vodorovnému přemístění výkopku/sypaniny z horniny tř. 1 až 4 ZKD 1000 m přes 10000 m |  |  | m3 | 3700 |  |  | 0 |  | CS ÚRS 2012 01 |  |  | základní |  |  | 0 | 0 | 0 | 0 | 4 | K | 2 |  |  |  | ROZPOCET | 0 | 0 | 0 | 0 | 0 | 1 | 0
|  |  | Vodorovné přemístění výkopku nebo sypaniny po suchu na obvyklém dopravním prostředku, bez naložení výkopku, avšak se složením bez rozhrnutí z horniny tř. 1 až 4 na vzdálenost Příplatek k ceně za každých dalších i započatých 1 000 m | [19 empty] | PP | 2
|  |  | Poznámka k položce: Pozn.: Odvoz přebytečné ornice k jinému použití - dle TZ HTÚ. | [19 empty] | P | 2
|  |  | Vodorovné přemístění ornice na skládku - ZKD - 10 km | [19 empty] | VV | 2 | 1 | -1 | 0 | ROZPOCET
|  |  | 10*370,0 |  |  |  | 3700 | [15 empty] | VV | 2 | 2 | -1 | 1 | ROZPOCET
9 | K | 171201201 | Uložení sypaniny na skládky |  |  | m3 | 370 |  |  | 0 |  |  |  |  | základní |  |  | 0 | 0 | 0 | 0 | 4 | K | 2 |  |  |  | ROZPOCET | 0 | 0 | 0 | 0 | 0 | 1 | 0
|  |  | Uložení sypaniny na skládky | [19 empty] | PP | 2
|  |  | Poznámka k položce: Pozn.: Odvoz přebytečné ornice k jinému použití - dle TZ HTÚ. | [19 empty] | P | 2
|  |  | Uložení ornice | [19 empty] | VV | 2 | 1 | -1 | 0 | ROZPOCET
|  |  | 370,0 "m3" |  |  |  | 370 | [15 empty] | VV | 2 | 2 | -1 | 1 | ROZPOCET
10 | K | OS 1 R0519 | D+M Ochrana stromů před mechanickým poškozením - ve specifikaci dle bodu 4. přílohy č. 3 TZ 800. Včetně násladného odstranění. |  |  | kus | 5 |  |  | 0 |  |  |  |  | základní |  |  | 0.013 | 0.065 | 0 | 0 | 512 | K | 2 |  |  |  | ROZPOCET | 0 | 0 | 0 | 0 | 0 | 1 | 0
|  |  | D+M Ochrana stromů před mechanickým poškozením - ve specifikaci dle bodu 4. přílohy č. 3 TZ 800. Včetně násladného odstranění. | [19 empty] | PP | 2
|  |  | Poznámka k položce: Viz odkaz O1 na výkrese HT01. | [19 empty] | P | 2
11 | K | OS 2 R0519 | D+M Ochrana kořenového prostoru stromů při provádění sítí technického vybavení - ve specifikaci dle bodu 11. přílohy č. 3 TZ 800. Včetně násladného odstranění. |  |  | kus | 1 |  |  | 0 |  |  |  |  | základní |  |  | 0.013 | 0.013 | 0 | 0 | 512 | K | 2 |  |  |  | ROZPOCET | 0 | 0 | 0 | 0 | 0 | 1 | 0
|  |  | D+M Ochrana kořenového prostoru stromů při provádění sítí technického vybavení - ve specifikaci dle bodu 11. přílohy č. 3 TZ 800. Včetně násladného odstranění. | [19 empty] | PP | 2
|  |  | Poznámka k položce: Viz odkaz O3 na výkrese HT01. | [19 empty] | P | 2
12 | K | OS 3 R0519 | Dohled odborné osoby pro činnost v blízkosti stromů |  |  | hod | 8 |  |  | 0 |  |  |  |  | základní |  |  | 0 | 0 | 0 | 0 | 4 | K | 2 |  |  |  | ROZPOCET | 0 | 0 | 0 | 0 | 0 | 1 | 0
|  |  | Dohled odborné osoby pro činnost v blízkosti stromů | [19 empty] | PP | 2
13 | K | KAC 1 R0519 | Kácení a odstranění nevzrostlé zeleně (příp. přesazení). Včetně odstranění pařezů a kořenů. Včetně naložení na dopravní prostředek, vodorovné přepravy (předpoklad 20 km), likvidace a poplatku za skládku (předání oprávněné osobě k nakládání s odpady). V |  |  | kus | 30 |  |  | 0 |  |  |  |  | základní |  |  | 0 | 0 | 0 | 0 | 4 | K | 2 |  |  |  | ROZPOCET | 0 | 0 | 0 | 0 | 0 | 1 | 0
|  |  | Kácení a odstranění nevzrostlé zeleně (příp. přesazení). Včetně odstranění pařezů a kořenů. Včetně naložení na dopravní prostředek, vodorovné přepravy (předpoklad 20 km), likvidace a poplatku za skládku (předání oprávněné osobě k nakládání s odpady). Včetně potřebného zasypání podzemních částí kácené zeleně - zasypání velmi vhodnou zeminou (štěrkodrť f 0-63 mm) + zhutnění + úprava terénu - D+M. | [19 empty] | PP | 2
|  |  | Poznámka k položce: Kácení a odstranění nevzrostlé zeleně (příp. přesazení). Včetně odstranění pařezů a kořenů. Včetně naložení na dopravní prostředek, vodorovné přepravy (předpoklad 20 km), likvidace a poplatku za skládku (předání oprávněné osobě k nakládání s odpady). Včetně potřebného zasypání podzemních částí kácené zeleně - zasypání velmi vhodnou zeminou (štěrkodrť f 0-63 mm) + zhutnění + úprava terénu - D+M. | [19 empty] | P | 2
14 | K | KAC 2 R0519 | Kácení a odstranění vzrostlé zeleně (příp. přesazení). Včetně odstranění pařezů a kořenů. Včetně naložení na dopravní prostředek, vodorovné přepravy (předpoklad 20 km), likvidace a poplatku za skládku (předání oprávněné osobě k nakládání s odpady). Vče |  |  | kus | 2 |  |  | 0 |  |  |  |  | základní |  |  | 0 | 0 | 0 | 0 | 4 | K | 2 |  |  |  | ROZPOCET | 0 | 0 | 0 | 0 | 0 | 1 | 0
|  |  | Kácení a odstranění vzrostlé zeleně (příp. přesazení). Včetně odstranění pařezů a kořenů. Včetně naložení na dopravní prostředek, vodorovné přepravy (předpoklad 20 km), likvidace a poplatku za skládku (předání oprávněné osobě k nakládání s odpady). Včetně potřebného zasypání podzemních částí kácené zeleně - zasypání velmi vhodnou zeminou (štěrkodrť f 0-63 mm) + zhutnění + úprava terénu - D+M. | [19 empty] | PP | 2
|  |  | Poznámka k položce: Kácení a odstranění vzrostlé zeleně (příp. přesazení). Včetně odstranění pařezů a kořenů. Včetně naložení na dopravní prostředek, vodorovné přepravy (předpoklad 20 km), likvidace a poplatku za skládku (předání oprávněné osobě k nakládání s odpady). Včetně potřebného zasypání podzemních částí kácené zeleně - zasypání velmi vhodnou zeminou (štěrkodrť f 0-63 mm) + zhutnění + úprava terénu - D+M. | [19 empty] | P | 2
15 | K | KEŘ 1 R0519 | Kácení a odstranění keřových porostů (příp. přesazení). Včetně odstranění pařezů a kořenů. Včetně naložení na dopravní prostředek, vodorovné přepravy (předpoklad 20 km), likvidace a poplatku za skládku (předání oprávněné osobě k nakládání s odpady). Vč |  |  | m2 | 10 |  |  | 0 |  |  |  |  | základní |  |  | 0 | 0 | 0 | 0 | 4 | K | 2 |  |  |  | ROZPOCET | 0 | 0 | 0 | 0 | 0 | 1 | 0
|  |  | Kácení a odstranění keřových porostů (příp. přesazení). Včetně odstranění pařezů a kořenů. Včetně naložení na dopravní prostředek, vodorovné přepravy (předpoklad 20 km), likvidace a poplatku za skládku (předání oprávněné osobě k nakládání s odpady). Včetně potřebného zasypání podzemních částí kácené zeleně - zasypání velmi vhodnou zeminou (štěrkodrť f 0-63 mm) + zhutnění + úprava terénu - D+M. | [19 empty] | PP | 2
|  |  | Poznámka k položce: Kácení a odstranění keřových porostů (příp. přesazení). Včetně odstranění pařezů a kořenů. Včetně naložení na dopravní prostředek, vodorovné přepravy (předpoklad 20 km), likvidace a poplatku za skládku (předání oprávněné osobě k nakládání s odpady). Včetně potřebného zasypání podzemních částí kácené zeleně - zasypání velmi vhodnou zeminou (štěrkodrť f 0-63 mm) + zhutnění + úprava terénu - D+M. | [19 empty] | P | 2
16 | K | ZP 1 R0519 | Odstranění stávajících zpevněných ploch - asfaltové zpevněné plochy (předpokládaná tloušťka 300 mm, plocha 330,0 m2), včetně podkladních vrstev. Včetně vybourání betonových obrubníků. Včetně řezání spár. Včetně naložení na dopravní prostředek, vodorov |  |  | m3 | 100 |  |  | 0 |  |  |  |  | základní |  |  | 0 | 0 | 0 | 0 | 4 | K | 2 |  |  |  | ROZPOCET | 0 | 0 | 0 | 0 | 0 | 1 | 0
|  |  | Odstranění stávajících zpevněných ploch - asfaltové zpevněné plochy (předpokládaná tloušťka 300 mm, plocha 330,0 m2), včetně podkladních vrstev. Včetně vybourání betonových obrubníků. Včetně řezání spár. Včetně naložení na dopravní prostředek, vodorovné přepravy (předpoklad 20 km), likvidace a poplatku za skládku (předání oprávněné osobě k nakládání s odpady). | [19 empty] | PP | 2
|  |  | Poznámka k položce: Odstranění stávajících zpevněných ploch - asfaltové zpevněné plochy (předpokládaná tloušťka 300 mm, plocha 330,0 m2), včetně podkladních vrstev. Včetně vybourání betonových obrubníků. Včetně řezání spár. Včetně naložení na dopravní prostředek, vodorovné přepravy (předpoklad 20 km), likvidace a poplatku za skládku (předání oprávněné osobě k nakládání s odpady). Pozn.: Sjezd k fy. NEUFE. | [19 empty] | P | 2
17 | K | ZP 2 R0519 | Odstranění stávajících zpevněných ploch - asfaltové zpevněné plochy (předpokládaná tloušťka 300 mm, plocha 570,0 m2), včetně podkladních vrstev. Včetně vybourání betonových obrubníků. Včetně řezání spár. Včetně naložení na dopravní prostředek, vodorov |  |  | m3 | 170 |  |  | 0 |  |  |  |  | základní |  |  | 0 | 0 | 0 | 0 | 4 | K | 2 |  |  |  | ROZPOCET | 0 | 0 | 0 | 0 | 0 | 1 | 0
|  |  | Odstranění stávajících zpevněných ploch - asfaltové zpevněné plochy (předpokládaná tloušťka 300 mm, plocha 570,0 m2), včetně podkladních vrstev. Včetně vybourání betonových obrubníků. Včetně řezání spár. Včetně naložení na dopravní prostředek, vodorovné přepravy (předpoklad 20 km), likvidace a poplatku za skládku (předání oprávněné osobě k nakládání s odpady). | [19 empty] | PP | 2
|  |  | Poznámka k položce: Odstranění stávajících zpevněných ploch - asfaltové zpevněné plochy (předpokládaná tloušťka 300 mm, plocha 570,0 m2), včetně podkladních vrstev. Včetně vybourání betonových obrubníků. Včetně řezání spár. Včetně naložení na dopravní prostředek, vodorovné přepravy (předpoklad 20 km), likvidace a poplatku za skládku (předání oprávněné osobě k nakládání s odpady). Pozn.: V areálu fy. CS METAL. | [19 empty] | P | 2
18 | K | ZP 3 R0519 | Odstranění stávajících zpevněných ploch - asfaltové zpevněné plochy (předpokládaná tloušťka 400 mm, plocha 1100,0 m2), včetně podkladních vrstev. Včetně vybourání betonových obrubníků. Včetně řezání spár. Včetně naložení na dopravní prostředek, vodoro |  |  | m3 | 440 |  |  | 0 |  |  |  |  | základní |  |  | 0 | 0 | 0 | 0 | 4 | K | 2 |  |  |  | ROZPOCET | 0 | 0 | 0 | 0 | 0 | 1 | 0
|  |  | Odstranění stávajících zpevněných ploch - asfaltové zpevněné plochy (předpokládaná tloušťka 400 mm, plocha 1100,0 m2), včetně podkladních vrstev. Včetně vybourání betonových obrubníků. Včetně řezání spár. Včetně naložení na dopravní prostředek, vodorovné přepravy (předpoklad 20 km), likvidace a poplatku za skládku (předání oprávněné osobě k nakládání s odpady). | [19 empty] | PP | 2
|  |  | Poznámka k položce: Odstranění stávajících zpevněných ploch - asfaltové zpevněné plochy (předpokládaná tloušťka 400 mm, plocha 1100,0 m2), včetně podkladních vrstev. Včetně vybourání betonových obrubníků. Včetně řezání spár. Včetně naložení na dopravní prostředek, vodorovné přepravy (předpoklad 20 km), likvidace a poplatku za skládku (předání oprávněné osobě k nakládání s odpady). Pozn.: Silnice č. I/19. | [19 empty] | P | 2
19 | K | ZP 4 R0519 | Odstranění stávajících zpevněných ploch - asfaltové zpevněné plochy (předpokládaná tloušťka 200 mm, plocha 10,0 m2), včetně podkladních vrstev. Včetně vybourání betonových obrubníků. Včetně řezání spár. Včetně naložení na dopravní prostředek, vodorovn |  |  | m3 | 2 |  |  | 0 |  |  |  |  | základní |  |  | 0 | 0 | 0 | 0 | 4 | K | 2 |  |  |  | ROZPOCET | 0 | 0 | 0 | 0 | 0 | 1 | 0
|  |  | Odstranění stávajících zpevněných ploch - asfaltové zpevněné plochy (předpokládaná tloušťka 200 mm, plocha 10,0 m2), včetně podkladních vrstev. Včetně vybourání betonových obrubníků. Včetně řezání spár. Včetně naložení na dopravní prostředek, vodorovné přepravy (předpoklad 20 km), likvidace a poplatku za skládku (předání oprávněné osobě k nakládání s odpady). | [19 empty] | PP | 2
|  |  | Poznámka k položce: Odstranění stávajících zpevněných ploch - asfaltové zpevněné plochy (předpokládaná tloušťka 200 mm, plocha 10,0 m2), včetně podkladních vrstev. Včetně vybourání betonových obrubníků. Včetně řezání spár. Včetně naložení na dopravní prostředek, vodorovné přepravy (předpoklad 20 km), likvidace a poplatku za skládku (předání oprávněné osobě k nakládání s odpady). Pozn.: Ukončení komunikace lokality RD. | [19 empty] | P | 2
20 | K | DSP 1 R0519 | Odstranění stávajících drobných stavebních prvků - část betonovo-kamenné opěrné stěny, včetně základových konstrukcí (předpokládané rozměry viz PD). Včetně řezání spár. Včetně naložení na dopravní prostředek, vodorovné přepravy (předpoklad 20 km), likvi |  |  | m3 | 16 |  |  | 0 |  |  |  |  | základní |  |  | 0 | 0 | 0 | 0 | 4 | K | 2 |  |  |  | ROZPOCET | 0 | 0 | 0 | 0 | 0 | 1 | 0
|  |  | Odstranění stávajících drobných stavebních prvků - část betonovo-kamenné opěrné stěny, včetně základových konstrukcí (předpokládané rozměry viz PD). Včetně řezání spár. Včetně naložení na dopravní prostředek, vodorovné přepravy (předpoklad 20 km), likvidace a poplatku za skládku (předání oprávněné osobě k nakládání s odpady). Včetně provedení zásypů po vybouraných základových konstrukcí - zasypání velmi vhodnou zeminou (štěrkodrť f 0-63 mm) + zhutnění + úprava terénu - D+M. | [19 empty] | PP | 2
|  |  | Poznámka k položce: Odstranění stávajících drobných stavebních prvků - část betonovo-kamenné opěrné stěny, včetně základových konstrukcí (předpokládané rozměry viz PD). Včetně řezání spár. Včetně naložení na dopravní prostředek, vodorovné přepravy (předpoklad 20 km), likvidace a poplatku za skládku (předání oprávněné osobě k nakládání s odpady). Včetně provedení zásypů po vybouraných základových konstrukcí - zasypání velmi vhodnou zeminou (štěrkodrť f 0-63 mm) + zhutnění + úprava terénu - D+M. | [19 empty] | P | 2
21 | K | DSP 2 R0519 | Odstranění stávajících drobných stavebních prvků - část betonového odvodňovacího žlabu š. 0,75 m, včetně podkladních vrstev. Včetně řezání spár. Včetně naložení na dopravní prostředek, vodorovné přepravy (předpoklad 20 km), likvidace a poplatku za sklád |  |  | m | 33 |  |  | 0 |  |  |  |  | základní |  |  | 0 | 0 | 0 | 0 | 4 | K | 2 |  |  |  | ROZPOCET | 0 | 0 | 0 | 0 | 0 | 1 | 0
|  |  | Odstranění stávajících drobných stavebních prvků - část betonového odvodňovacího žlabu š. 0,75 m, včetně podkladních vrstev. Včetně řezání spár. Včetně naložení na dopravní prostředek, vodorovné přepravy (předpoklad 20 km), likvidace a poplatku za skládku (předání oprávněné osobě k nakládání s odpady). | [19 empty] | PP | 2
|  |  | Poznámka k položce: Odstranění stávajících drobných stavebních prvků - část betonového odvodňovacího žlabu š. 0,75 m, včetně podkladních vrstev. Včetně řezání spár. Včetně naložení na dopravní prostředek, vodorovné přepravy (předpoklad 20 km), likvidace a poplatku za skládku (předání oprávněné osobě k nakládání s odpady). | [19 empty] | P | 2
22 | K | DSP 3 R0519 | Odstranění stávajících drobných stavebních prvků - betonový propustek DN 500, včetně čel a výústních objektů. Včetně podkladních vrstev. Včetně naložení na dopravní prostředek, vodorovné přepravy (předpoklad 20 km), likvidace a poplatku za skládku (předá |  |  | m | 12 |  |  | 0 |  |  |  |  | základní |  |  | 0 | 0 | 0 | 0 | 4 | K | 2 |  |  |  | ROZPOCET | 0 | 0 | 0 | 0 | 0 | 1 | 0
|  |  | Odstranění stávajících drobných stavebních prvků - betonový propustek DN 500, včetně čel a výústních objektů. Včetně podkladních vrstev. Včetně naložení na dopravní prostředek, vodorovné přepravy (předpoklad 20 km), likvidace a poplatku za skládku (předání oprávněné osobě k nakládání s odpady). Včetně provedení zásypů po vybouraném propustku - zasypání velmi vhodnou zeminou (štěrkodrť f 0-63 mm) + zhutnění + úprava terénu - D+M. | [19 empty] | PP | 2
|  |  | Poznámka k položce: Odstranění stávajících drobných stavebních prvků - betonový propustek DN 500, včetně čel a výústních objektů. Včetně podkladních vrstev. Včetně naložení na dopravní prostředek, vodorovné přepravy (předpoklad 20 km), likvidace a poplatku za skládku (předání oprávněné osobě k nakládání s odpady). Včetně provedení zásypů po vybouraném propustku - zasypání velmi vhodnou zeminou (štěrkodrť f 0-63 mm) + zhutnění + úprava terénu - D+M. | [19 empty] | P | 2
23 | K | DSP 4 R0519 | Přesun (demontáž, přemístění a opětovná montáž v nové pozici) stávajících drobných stavebních prvků - reklamní zařízení. Včetně D+M základových konstrukcí z betonu C 16/20 (rozměry viz PD a TZ; cca 0,20 m3). Včetně D+M veškerého příslušenství a doplňků |  |  | kus | 1 |  |  | 0 |  |  |  |  | základní |  |  | 0 | 0 | 0 | 0 | 4 | K | 2 |  |  |  | ROZPOCET | 0 | 0 | 0 | 0 | 0 | 1 | 0
|  |  | Přesun (demontáž, přemístění a opětovná montáž v nové pozici) stávajících drobných stavebních prvků - reklamní zařízení. Včetně D+M základových konstrukcí z betonu C 16/20 (rozměry viz PD a TZ; cca 0,20 m3). Včetně D+M veškerého příslušenství a doplňků, kotevních prvků, atd. Včetně odstranění stávajících základových konstrukcí (cca 0,20 m3). Včetně odstranění veškerého příslušenství a doplňků, kotevních prvků, atd. Včetně naložení vybouraných hmot na dopravní prostředek, vodorovné přepravy (předpoklad 20 km), likvidace a poplatku za skládku (předání oprávněné osobě k nakládání s odpady). Včetně provedení odkopávek (vč. příplatků za lepivost), naložení na dopravní prostředek, vodorovné přepravy (předpoklad do 20 km), složení a předání vytěžených hmot osobě oprávněné s nakládání s odpady. Včetně poplatku. (cca 0,20 m3). Včetně provedení zásypů po vybourání základových konstrukcí - zasypání velmi vhodnou zeminou (štěrkodrť f 0-63 mm) + zhutnění + úprava terénu - D+M (cca 0,20 m3). | [19 empty] | PP | 2
|  |  | Poznámka k položce: Přesun (demontáž, přemístění a opětovná montáž v nové pozici) stávajících drobných stavebních prvků - reklamní zařízení. Včetně D+M základových konstrukcí z betonu C 16/20 (rozměry viz PD a TZ; cca 0,20 m3). Včetně D+M veškerého příslušenství a doplňků, kotevních prvků, atd. Včetně odstranění stávajících základových konstrukcí (cca 0,20 m3). Včetně odstranění veškerého příslušenství a doplňků, kotevních prvků, atd. Včetně naložení vybouraných hmot na dopravní prostředek, vodorovné přepravy (předpoklad 20 km), likvidace a poplatku za skládku (předání oprávněné osobě k nakládání s odpady). Včetně provedení odkopávek (vč. příplatků za lepivost), naložení na dopravní prostředek, vodorovné přepravy (předpoklad do 20 km), složení a předání vytěžených hmot osobě oprávněné s nakládání s odpady. Včetně poplatku. (cca 0,20 m3). Včetně provedení zásypů po vybourání základových konstrukcí - zasypání velmi vhodnou zeminou (štěrkodrť f 0-63 mm) + zhutnění + úprava terénu - D+M. (cca 0,20 m3). Pozn.: Demontáž a opětovná montáž na nové pozici. Odstranění stávajících základových konstrukcí + likvidace + zásyp VVZ (cca 0,20 m3). D+M nové základové konstrukce + výkop (cca 0,20 m3). | [19 empty] | P | 2
24 | K | ARCH R0519 | Oznámení prací archeologickému ústavu včetně provedení archeologického dohledu (záchranného archeologického výzkumu) při zemních pracích (dohled archeologa za účelem obhlídky lokality). Včetně nákladů na dohled a ostatních nákladů (bez pozitivních nálezů |  |  | kus | 1 |  |  | 0 |  |  |  |  | základní |  |  | 0 | 0 | 0 | 0 | 512 | K | 2 |  |  |  | ROZPOCET | 0 | 0 | 0 | 0 | 0 | 1 | 0
|  |  | Oznámení prací archeologickému ústavu včetně provedení archeologického dohledu (záchranného archeologického výzkumu) při zemních pracích (dohled archeologa za účelem obhlídky lokality). Včetně nákladů na dohled a ostatních nákladů (bez pozitivních nálezů). | [19 empty] | PP | 2
|  |  | Poznámka k položce: Oznámení prací archeologickému ústavu včetně provedení archeologického dohledu (záchranného archeologického výzkumu) při zemních pracích (dohled archeologa za účelem obhlídky lokality). Včetně nákladů na dohled a ostatních nákladů (bez pozitivních nálezů). Pozn.: Případný archeologický nález vyvolaný zemními pracemi a následný podrobný archeologický průzkum není součástí dodávky stavby. | [19 empty] | P | 2
25 | K | PAS R0519 | Pasportizace staveniště, okolí a sousedních objektů (staveb, pozemků, komunikací a komunikací užívaných pro pojezd vozidel stavby) - pro případ uplatnění škod ze stavební činnosti. |  |  | kus | 1 |  |  | 0 |  |  |  |  | základní |  |  | 0 | 0 | 0 | 0 | 512 | K | 2 |  |  |  | ROZPOCET | 0 | 0 | 0 | 0 | 0 | 1 | 0
|  |  | Pasportizace staveniště, okolí a sousedních objektů (staveb, pozemků, komunikací a komunikací užívaných pro pojezd vozidel stavby) - pro případ uplatnění škod ze stavební činnosti. | [19 empty] | PP | 2
|  |  | Poznámka k položce: Pozn.: Před zahájením prací je vhodné dohodnout způsob řešení škod, způsobených stavební činností - např. odpovědnost objednatele při přepravě nadměrných nákladů a poškození komunikací, při provádění stavebních prací, atd. | [19 empty] | P | 2
26 | K | PÚ R0519 | Příprava území - místní šetření a zjištění skutečností v daném území. |  |  | HZS | 8 |  |  | 0 |  |  |  |  | základní |  |  | 0 | 0 | 0 | 0 | 4 | K | 2 |  |  |  | ROZPOCET | 0 | 0 | 0 | 0 | 0 | 1 | 0
|  |  | Příprava území - místní šetření a zjištění skutečností v daném území. | [19 empty] | PP | 2
|  |  | Poznámka k položce: Povinností uchazeče je místní šetření, prohlídka řešeného území a vyhodnocení rozsahu přípravy území. | [19 empty] | P | 2
27 | K | 122101102 | Odkopávky a prokopávky nezapažené v hornině tř. 1 a 2 objem do 1000 m3 |  |  | m3 | 263.5 |  |  | 0 |  | CS ÚRS 2012 01 |  |  | základní |  |  | 0 | 0 | 0 | 0 | 4 | K | 2 |  |  |  | ROZPOCET | 0 | 0 | 0 | 0 | 0 | 1 | 0
|  |  | Odkopávky a prokopávky nezapažené s přehozením výkopku na vzdálenost do 3 m nebo s naložením na dopravní prostředek v horninách tř. 1 a 2 přes 100 do 1 000 m3 | [19 empty] | PP | 2
|  |  | (550,0+35,0+10,0+25,0)*0,425 "m3; F1-F4" |  |  |  | 263.5 | [15 empty] | VV | 2 | 2 | -1 | 1 | ROZPOCET
28 | K | 122201102 | Odkopávky a prokopávky nezapažené v hornině tř. 3 objem do 1000 m3 |  |  | m3 | 263.5 |  |  | 0 |  |  |  |  | základní |  |  | 0 | 0 | 0 | 0 | 4 | K | 2 |  |  |  | ROZPOCET | 0 | 0 | 0 | 0 | 0 | 1 | 0
|  |  | Odkopávky a prokopávky nezapažené s přehozením výkopku na vzdálenost do 3 m nebo s naložením na dopravní prostředek v hornině tř. 3 přes 100 do 1 000 m3 | [19 empty] | PP | 2
|  |  | (550,0+35,0+10,0+25,0)*0,425 "m3; F1-F4" |  |  |  | 263.5 | [15 empty] | VV | 2 | 2 | -1 | 1 | ROZPOCET
29 | K | 122201109 | Příplatek za lepivost u odkopávek v hornině tř. 1 až 3 |  |  | m3 | 263.5 |  |  | 0 |  | CS ÚRS 2012 01 |  |  | základní |  |  | 0 | 0 | 0 | 0 | 4 | K | 2 |  |  |  | ROZPOCET | 0 | 0 | 0 | 0 | 0 | 1 | 0
|  |  | Odkopávky a prokopávky nezapažené s přehozením výkopku na vzdálenost do 3 m nebo s naložením na dopravní prostředek v hornině tř. 3 Příplatek k cenám za lepivost horniny tř. 3 | [19 empty] | PP | 2
30 | K | 122301101 | Odkopávky a prokopávky nezapažené v hornině tř. 4 objem do 100 m3 |  |  | m3 | 31 |  |  | 0 |  | CS ÚRS 2012 01 |  |  | základní |  |  | 0 | 0 | 0 | 0 | 4 | K | 2 |  |  |  | ROZPOCET | 0 | 0 | 0 | 0 | 0 | 1 | 0
|  |  | Odkopávky a prokopávky nezapažené s přehozením výkopku na vzdálenost do 3 m nebo s naložením na dopravní prostředek v hornině tř. 4 do 100 m3 | [19 empty] | PP | 2
|  |  | (550,0+35,0+10,0+25,0)*0,05 "m3; F1-F4" |  |  |  | 31 | [15 empty] | VV | 2 | 2 | -1 | 1 | ROZPOCET
31 | K | 122301109 | Příplatek za lepivost u odkopávek nezapažených v hornině tř. 4 |  |  | m3 | 31 |  |  | 0 |  | CS ÚRS 2012 01 |  |  | základní |  |  | 0 | 0 | 0 | 0 | 4 | K | 2 |  |  |  | ROZPOCET | 0 | 0 | 0 | 0 | 0 | 1 | 0
|  |  | Odkopávky a prokopávky nezapažené s přehozením výkopku na vzdálenost do 3 m nebo s naložením na dopravní prostředek v hornině tř. 4 Příplatek k cenám za lepivost horniny tř. 4 | [19 empty] | PP | 2
32 | K | 122401101 | Odkopávky a prokopávky nezapažené v hornině tř. 5 objem do 100 m3 |  |  | m3 | 31 |  |  | 0 |  | CS ÚRS 2012 01 |  |  | základní |  |  | 0.00354 | 0.10974 | 0 | 0 | 4 | K | 2 |  |  |  | ROZPOCET | 0 | 0 | 0 | 0 | 0 | 1 | 0
|  |  | Odkopávky a prokopávky nezapažené s přehozením výkopku na vzdálenost do 3 m nebo s naložením na dopravní prostředek v hornině tř. 5 do 100 m3 | [19 empty] | PP | 2
|  |  | (550,0+35,0+10,0+25,0)*0,05 "m3; F1-F4" |  |  |  | 31 | [15 empty] | VV | 2 | 2 | -1 | 1 | ROZPOCET
33 | K | 122501101 | Odkopávky a prokopávky nezapažené v hornině tř. 6 objem do 100 m3 |  |  | m3 | 15.5 |  |  | 0 |  | CS ÚRS 2012 01 |  |  | základní |  |  | 0.01564 | 0.24242 | 0 | 0 | 4 | K | 2 |  |  |  | ROZPOCET | 0 | 0 | 0 | 0 | 0 | 1 | 0
|  |  | Odkopávky a prokopávky nezapažené s přehozením výkopku na vzdálenost do 3 m nebo s naložením na dopravní prostředek v hornině tř. 6 do 100 m3 | [19 empty] | PP | 2
|  |  | (550,0+35,0+10,0+25,0)*0,025 "m3; F1-F4" |  |  |  | 15.5 | [15 empty] | VV | 2 | 2 | -1 | 1 | ROZPOCET
34 | K | 122601101 | Odkopávky a prokopávky nezapažené v hornině tř. 7 objem do 100 m3 |  |  | m3 | 15.5 |  |  | 0 |  | CS ÚRS 2012 01 |  |  | základní |  |  | 0.01759 | 0.27265 | 0 | 0 | 4 | K | 2 |  |  |  | ROZPOCET | 0 | 0 | 0 | 0 | 0 | 1 | 0
|  |  | Odkopávky a prokopávky nezapažené s přehozením výkopku na vzdálenost do 3 m nebo s naložením na dopravní prostředek v hornině tř. 7 do 100 m3 | [19 empty] | PP | 2
|  |  | (550,0+35,0+10,0+25,0)*0,025 "m3; F1-F4" |  |  |  | 15.5 | [15 empty] | VV | 2 | 2 | -1 | 1 | ROZPOCET
35 | K | 162701105 | Vodorovné přemístění do 10000 m výkopku/sypaniny z horniny tř. 1 až 4 |  |  | m3 | 188 |  |  | 0 |  | CS ÚRS 2012 01 |  |  | základní |  |  | 0 | 0 | 0 | 0 | 4 | K | 2 |  |  |  | ROZPOCET | 0 | 0 | 0 | 0 | 0 | 1 | 0
|  |  | Vodorovné přemístění výkopku nebo sypaniny po suchu na obvyklém dopravním prostředku, bez naložení výkopku, avšak se složením bez rozhrnutí z horniny tř. 1 až 4 na vzdálenost přes 9 000 do 10 000 m | [19 empty] | PP | 2
|  |  | 250,0-62,0 "m3" |  |  |  | 188 | [15 empty] | VV | 2 | 2 | -1 | 1 | ROZPOCET
36 | K | 162701109 | Příplatek k vodorovnému přemístění výkopku/sypaniny z horniny tř. 1 až 4 ZKD 1000 m přes 10000 m |  |  | m3 | 1880 |  |  | 0 |  | CS ÚRS 2012 01 |  |  | základní |  |  | 0 | 0 | 0 | 0 | 4 | K | 2 |  |  |  | ROZPOCET | 0 | 0 | 0 | 0 | 0 | 1 | 0
|  |  | Vodorovné přemístění výkopku nebo sypaniny po suchu na obvyklém dopravním prostředku, bez naložení výkopku, avšak se složením bez rozhrnutí z horniny tř. 1 až 4 na vzdálenost Příplatek k ceně za každých dalších i započatých 1 000 m | [19 empty] | PP | 2
|  |  | Vodorovné přemístění výkopku na skládku - ZKD - 10 km | [19 empty] | VV | 2 | 1 | -1 | 0 | ROZPOCET
|  |  | 10*188,0 |  |  |  | 1880 | [15 empty] | VV | 2 | 2 | -1 | 1 | ROZPOCET
37 | K | 162701155 | Vodorovné přemístění do 10000 m výkopku/sypaniny z horniny tř. 5 až 7 |  |  | m3 | 62 |  |  | 0 |  | CS ÚRS 2012 01 |  |  | základní |  |  | 0 | 0 | 0 | 0 | 4 | K | 2 |  |  |  | ROZPOCET | 0 | 0 | 0 | 0 | 0 | 1 | 0
|  |  | Vodorovné přemístění výkopku nebo sypaniny po suchu na obvyklém dopravním prostředku, bez naložení výkopku, avšak se složením bez rozhrnutí z horniny tř. 5 až 7 na vzdálenost přes 9 0000 do 10 000 m | [19 empty] | PP | 2
|  |  | 31,0+15,50+15,50 "m3" |  |  |  | 62 | [15 empty] | VV | 2 | 2 | -1 | 1 | ROZPOCET
38 | K | 162701159 | Příplatek k vodorovnému přemístění výkopku/sypaniny z horniny tř. 5 až 7 ZKD 1000 m přes 10000 m |  |  | m3 | 620 |  |  | 0 |  | CS ÚRS 2012 01 |  |  | základní |  |  | 0 | 0 | 0 | 0 | 4 | K | 2 |  |  |  | ROZPOCET | 0 | 0 | 0 | 0 | 0 | 1 | 0
|  |  | Vodorovné přemístění výkopku nebo sypaniny po suchu na obvyklém dopravním prostředku, bez naložení výkopku, avšak se složením bez rozhrnutí z horniny tř. 5 až 7 na vzdálenost Příplatek k ceně za každých dalších i započatých 1 000 m | [19 empty] | PP | 2
|  |  | Vodorovné přemístění výkopku na skládku - ZKD - 10 km | [19 empty] | VV | 2 | 1 | -1 | 0 | ROZPOCET
|  |  | 10*62,0 |  |  |  | 620 | [15 empty] | VV | 2 | 2 | -1 | 1 | ROZPOCET
39 | K | 171201201 | Uložení sypaniny na skládky |  |  | m3 | 250 |  |  | 0 |  |  |  |  | základní |  |  | 0 | 0 | 0 | 0 | 4 | K | 2 |  |  |  | ROZPOCET | 0 | 0 | 0 | 0 | 0 | 1 | 0
|  |  | Uložení sypaniny na skládky | [19 empty] | PP | 2
|  |  | 188,0+62,0 "m3" |  |  |  | 250 | [15 empty] | VV | 2 | 2 | -1 | 1 | ROZPOCET
40 | K | 171201211 | Poplatek za uložení odpadu ze sypaniny na skládce (skládkovné) |  |  | t | 500 |  |  | 0 |  | CS ÚRS 2012 01 |  |  | základní |  |  | 0 | 0 | 0 | 0 | 4 | K | 2 |  |  |  | ROZPOCET | 0 | 0 | 0 | 0 | 0 | 1 | 0
|  |  | Poplatek za uložení odpadu ze sypaniny na skládce (skládkovné) | [19 empty] | PP | 2
41 | K | 162301101 | Vodorovné přemístění do 500 m výkopku/sypaniny z horniny tř. 1 až 4 |  |  | m3 | 490 |  |  | 0 |  |  |  |  | základní |  |  | 0 | 0 | 0 | 0 | 4 | K | 2 |  |  |  | ROZPOCET | 0 | 0 | 0 | 0 | 0 | 1 | 0
|  |  | Vodorovné přemístění výkopku nebo sypaniny po suchu na obvyklém dopravním prostředku, bez naložení výkopku, avšak se složením bez rozhrnutí z horniny tř. 1 až 4 na vzdálenost přes 50 do 500 m | [19 empty] | PP | 2
|  |  | 370,0 "m3; Na meziskládku, využití v HTÚ + KTÚ" |  |  |  | 370 | [15 empty] | VV | 2 | 2 | -1 | 0 | ROZPOCET
|  |  | 120,0 "m3; Z meziskládky" |  |  |  | 120 | [15 empty] | VV | 2 | 2 | -1 | 0 | ROZPOCET
|  |  | Součet |  |  |  | 490 | [15 empty] | VV | 2 | 4 | -1 | 1 | ROZPOCET
42 | K | 171201201 | Uložení sypaniny na skládky |  |  | m3 | 370 |  |  | 0 |  |  |  |  | základní |  |  | 0 | 0 | 0 | 0 | 4 | K | 2 |  |  |  | ROZPOCET | 0 | 0 | 0 | 0 | 0 | 1 | 0
|  |  | Uložení sypaniny na skládky | [19 empty] | PP | 2
|  |  | Poznámka k položce: Viz odkaz č. 2a+2b na výkrese HT02 - Situace HTÚ. | [19 empty] | P | 2
|  |  | 370,0 "m3; Na meziskládku, využití v HTÚ+KTÚ" |  |  |  | 370 | [15 empty] | VV | 2 | 2 | -1 | 1 | ROZPOCET
43 | K | 167101102 | Nakládání výkopku z hornin tř. 1 až 4 přes 100 m3 |  |  | m3 | 1350 |  |  | 0 |  |  |  |  | základní |  |  | 0 | 0 | 0 | 0 | 4 | K | 2 |  |  |  | ROZPOCET | 0 | 0 | 0 | 0 | 0 | 1 | 0
|  |  | Nakládání, skládání a překládání neulehlého výkopku nebo sypaniny nakládání, množství přes 100 m3, z hornin tř. 1 až 4 | [19 empty] | PP | 2
|  |  | Nakládání kameniva / zeminy / recyklátu na dopravní prostředek - lom / zemník | [19 empty] | VV | 2 | 1 | -1 | 0 | ROZPOCET
|  |  | 120,0 "m3; Meziskládka - VZ" |  |  |  | 120 | [15 empty] | VV | 2 | 2 | -1 | 0 | ROZPOCET
|  |  | 640,0 "m3; Dovoz - VZ" |  |  |  | 640 | [15 empty] | VV | 2 | 2 | -1 | 0 | ROZPOCET
|  |  | 590,0 "m3; Dovoz - VVZ" |  |  |  | 590 | [15 empty] | VV | 2 | 2 | -1 | 0 | ROZPOCET
|  |  | Součet |  |  |  | 1350 | [15 empty] | VV | 2 | 4 | -1 | 1 | ROZPOCET
44 | K | 162701105 | Vodorovné přemístění do 10000 m výkopku/sypaniny z horniny tř. 1 až 4 |  |  | m3 | 1230 |  |  | 0 |  | CS ÚRS 2012 01 |  |  | základní |  |  | 0 | 0 | 0 | 0 | 4 | K | 2 |  |  |  | ROZPOCET | 0 | 0 | 0 | 0 | 0 | 1 | 0
|  |  | Vodorovné přemístění výkopku nebo sypaniny po suchu na obvyklém dopravním prostředku, bez naložení výkopku, avšak se složením bez rozhrnutí z horniny tř. 1 až 4 na vzdálenost přes 9 000 do 10 000 m | [19 empty] | PP | 2
|  |  | Poznámka k položce: | [19 empty] | P | 2
|  |  | 640,0 "m3; Dovoz - VZ" |  |  |  | 640 | [15 empty] | VV | 2 | 2 | -1 | 0 | ROZPOCET
|  |  | 590,0 "m3; Dovoz - VVZ" |  |  |  | 590 | [15 empty] | VV | 2 | 2 | -1 | 0 | ROZPOCET
|  |  | Součet |  |  |  | 1230 | [15 empty] | VV | 2 | 4 | -1 | 1 | ROZPOCET
45 | K | 162701109 | Příplatek k vodorovnému přemístění výkopku/sypaniny z horniny tř. 1 až 4 ZKD 1000 m přes 10000 m |  |  | m3 | 12300 |  |  | 0 |  | CS ÚRS 2012 01 |  |  | základní |  |  | 0 | 0 | 0 | 0 | 4 | K | 2 |  |  |  | ROZPOCET | 0 | 0 | 0 | 0 | 0 | 1 | 0
|  |  | Vodorovné přemístění výkopku nebo sypaniny po suchu na obvyklém dopravním prostředku, bez naložení výkopku, avšak se složením bez rozhrnutí z horniny tř. 1 až 4 na vzdálenost Příplatek k ceně za každých dalších i započatých 1 000 m | [19 empty] | PP | 2
|  |  | Vodorovné přemístění kameniva / zeminy - z lomu na staveniště - ZKD - 10 km | [19 empty] | VV | 2 | 1 | -1 | 0 | ROZPOCET
|  |  | 10*(640,0+590,0) |  |  |  | 12300 | [15 empty] | VV | 2 | 2 | -1 | 1 | ROZPOCET
46 | K | 171101121 | Uložení sypaniny z hornin nesoudržných kamenitých do násypů zhutněných |  |  | m3 | 1350 |  |  | 0 |  | CS ÚRS 2012 01 |  |  | základní |  |  | 0 | 0 | 0 | 0 | 4 | K | 2 |  |  |  | ROZPOCET | 0 | 0 | 0 | 0 | 0 | 1 | 0
|  |  | Uložení sypaniny do násypů s rozprostřením sypaniny ve vrstvách a s hrubým urovnáním zhutněných s uzavřením povrchu násypu z hornin nesoudržných kamenitých | [19 empty] | PP | 2
|  |  | Poznámka k položce: Pozn.: Násyp sypaninou z vhodné a velmi vhodné zeminy - postupné provádění jednotlivých vrstev násypů (tl. dle PD a TZ), včetně uložení a rozhrnutí zeminy, tvarování a spádování jednotlivých vrstev a zhutnění po vrstvách dle požadavku HTÚ. Postup provádění viz TZ a PD. | [19 empty] | P | 2
|  |  | Násyp z VZ + VVZ | [19 empty] | VV | 2 | 1 | -1 | 0 | ROZPOCET
|  |  | 165,0+10,0+250,0+925,0 "m3; F1-F4" |  |  |  | 1350 | [15 empty] | VV | 2 | 2 | -1 | 0 | ROZPOCET
|  |  | Součet |  |  |  | 1350 | [15 empty] | VV | 2 | 4 | -1 | 1 | ROZPOCET
47 | M | 58331200012R | zemina vhodná - kamenitopísčitá zemina fr. 0-63 mm |  |  | t | 1280 |  |  | 0 |  |  |  |  | základní |  |  | 1 | 1280 | 0 | 0 | 8 | M | 2 |  |  |  | ROZPOCET | 0 | 0 | 0 | 0 | 0 | 1 | 0
|  |  | zemina vhodná - kamenitopísčitá zemina fr. 0-63 mm | [19 empty] | PP | 2
|  |  | Vhodná zemina | [19 empty] | VV | 2 | 1 | -1 | 0 | ROZPOCET
|  |  | 640,0*2000/1000 "t" |  |  |  | 1280 | [15 empty] | VV | 2 | 2 | -1 | 0 | ROZPOCET
|  |  | Součet |  |  |  | 1280 | [15 empty] | VV | 2 | 4 | -1 | 1 | ROZPOCET
48 | M | 58331200011R | zemina velmi vhodná - štěrkodrť fr. 0-63 mm |  |  | t | 1180 |  |  | 0 |  |  |  |  | základní |  |  | 1 | 1180 | 0 | 0 | 8 | M | 2 |  |  |  | ROZPOCET | 0 | 0 | 0 | 0 | 0 | 1 | 0
|  |  | zemina velmi vhodná - štěrkodrť fr. 0-63 mm | [19 empty] | PP | 2
|  |  | Velmi vhodná zemina | [19 empty] | VV | 2 | 1 | -1 | 0 | ROZPOCET
|  |  | 590,0*2000/1000 "t" |  |  |  | 1180 | [15 empty] | VV | 2 | 2 | -1 | 0 | ROZPOCET
|  |  | Součet |  |  |  | 1180 | [15 empty] | VV | 2 | 4 | -1 | 1 | ROZPOCET
49 | K | Pol249.1 | Příplatek za provádění výkopových prací ručně - v okolí zeleně a při křížení inženýrských sítí |  |  | m3 | 62 |  |  | 0 |  |  |  |  | základní |  |  | 0 | 0 | 0 | 0 | 4 | K | 2 |  |  |  | ROZPOCET | 0 | 0 | 0 | 0 | 0 | 1 | 0
|  |  | Příplatek za provádění výkopových prací ručně - v okolí zeleně a při křížení inženýrských sítí | [19 empty] | PP | 2
|  |  | 620,0*0,1 "m3" |  |  |  | 62 | [15 empty] | VV | 2 | 2 | -1 | 0 | ROZPOCET
|  |  | Součet |  |  |  | 62 | [15 empty] | VV | 2 | 4 | -1 | 1 | ROZPOCET
50 | K | PL SAN 1 R0519 | D+M Plošná sanace (tloušťka viz TZ a PD) výměnou nevhodného podloží (nevhodná zemina) za velmi vhodnou zeminu, určenou geotechnikem - štěrkodrť f 0-63 mm o vhodné vlhkosti. Včetně provedení odkopávek (vč. příplatků za lepivost), naložení na dopravní pr |  |  | m3 | 285 |  |  | 0 |  |  |  |  | základní |  |  | 1.67 | 475.95 | 0 | 0 | 4 | K | 2 |  |  |  | ROZPOCET | 0 | 0 | 0 | 0 | 0 | 1 | 0
|  |  | D+M Plošná sanace (tloušťka viz TZ a PD) výměnou nevhodného podloží (nevhodná zemina) za velmi vhodnou zeminu, určenou geotechnikem - štěrkodrť f 0-63 mm o vhodné vlhkosti. Včetně provedení odkopávek (vč. příplatků za lepivost), naložení na dopravní prostředek, vodorovné přepravy (předpoklad do 20 km), složení a předání vytěžených hmot osobě oprávněné s nakládání s odpady. Včetně poplatku. Včetně D+M velmi vhodné zeminy - štěrkodrť frakce 0-63 mm o vhodné vlhkosti (předpoklad do 20 km). Včetně složení, uložení a rozprostření zeminy, včetně tvarování vrstvy zeminy, úpravy plochy a přehutnění (požadované parametry hutnění viz dokumentace HTÚ a TZ). | [19 empty] | PP | 2
|  |  | Poznámka k položce: D+M Plošná sanace (tloušťka viz TZ a PD) výměnou nevhodného podloží (nevhodná zemina) za velmi vhodnou zeminu, určenou geotechnikem - štěrkodrť f 0-63 mm o vhodné vlhkosti. Včetně provedení odkopávek (vč. příplatků za lepivost), naložení na dopravní prostředek, vodorovné přepravy (předpoklad do 20 km), složení a předání vytěžených hmot osobě oprávněné s nakládání s odpady. Včetně poplatku. Včetně D+M velmi vhodné zeminy - štěrkodrť frakce 0-63 mm o vhodné vlhkosti (předpoklad do 20 km). Včetně složení, uložení a rozprostření zeminy, včetně tvarování vrstvy zeminy, úpravy plochy a přehutnění (požadované parametry hutnění viz dokumentace HTÚ a TZ). Pozn.: Tloušťka sanační vrstvy, rozsah sanace, materiál a způsob hutnění - bylo stanoveno orientačně, konečnou výměru a hodnoty určí geotechnik GD na základě skutečných IG poměrů. | [19 empty] | P | 2
|  |  | Plošná sanace | [19 empty] | VV | 2 | 1 | -1 | 0 | ROZPOCET
|  |  | 160,0 "m3; F1" |  |  |  | 160 | [15 empty] | VV | 2 | 2 | -1 | 0 | ROZPOCET
|  |  | 10,0 "m3; F2" |  |  |  | 10 | [15 empty] | VV | 2 | 2 | -1 | 0 | ROZPOCET
|  |  | 60,0 "m3; F3" |  |  |  | 60 | [15 empty] | VV | 2 | 2 | -1 | 0 | ROZPOCET
|  |  | 55,0 "m3; F4" |  |  |  | 55 | [15 empty] | VV | 2 | 2 | -1 | 0 | ROZPOCET
|  |  | Součet |  |  |  | 285 | [15 empty] | VV | 2 | 4 | -1 | 1 | ROZPOCET
51 | K | LOK SAN 1 R0519 | D+M Lokální sanace (tloušťka viz TZ a PD) výměnou nevhodného podloží (stavební suť) za velmi vhodnou zeminu, určenou geotechnikem - štěrkodrť f 0-63 mm o vhodné vlhkosti. Včetně provedení odtěžení, naložení na dopravní prostředek, vodorovné přepravy (př |  |  | m3 | 15 |  |  | 0 |  |  |  |  | základní |  |  | 1.67 | 25.05 | 0 | 0 | 4 | K | 2 |  |  |  | ROZPOCET | 0 | 0 | 0 | 0 | 0 | 1 | 0
|  |  | D+M Lokální sanace (tloušťka viz TZ a PD) výměnou nevhodného podloží (stavební suť) za velmi vhodnou zeminu, určenou geotechnikem - štěrkodrť f 0-63 mm o vhodné vlhkosti. Včetně provedení odtěžení, naložení na dopravní prostředek, vodorovné přepravy (předpoklad do 20 km), složení a předání vybouraných hmot osobě oprávněné s nakládání s odpady. Včetně poplatku. Včetně D+M velmi vhodné zeminy - štěrkodrť frakce 0-63 mm o vhodné vlhkosti (předpoklad do 20 km). Včetně složení, uložení a rozprostření zeminy, včetně tvarování vrstvy zeminy, úpravy plochy a přehutnění (požadované parametry hutnění viz dokumentace HTÚ a TZ). | [19 empty] | PP | 2
|  |  | Poznámka k položce: D+M Lokální sanace (tloušťka viz TZ a PD) výměnou nevhodného podloží (stavební suť) za velmi vhodnou zeminu, určenou geotechnikem - štěrkodrť f 0-63 mm o vhodné vlhkosti. Včetně provedení odtěžení, naložení na dopravní prostředek, vodorovné přepravy (předpoklad do 20 km), složení a předání vybouraných hmot osobě oprávněné s nakládání s odpady. Včetně poplatku. Včetně D+M velmi vhodné zeminy - štěrkodrť frakce 0-63 mm o vhodné vlhkosti (předpoklad do 20 km). Včetně složení, uložení a rozprostření zeminy, včetně tvarování vrstvy zeminy, úpravy plochy a přehutnění (požadované parametry hutnění viz dokumentace HTÚ a TZ). Pozn.: Tloušťka sanační vrstvy, rozsah sanace, materiál a způsob hutnění - bylo stanoveno orientačně, konečnou výměru a hodnoty určí geotechnik GD na základě skutečných IG poměrů. | [19 empty] | P | 2
|  |  | Lokální sanace - suť | [19 empty] | VV | 2 | 1 | -1 | 0 | ROZPOCET
|  |  | 10,0 "m3; F1" |  |  |  | 10 | [15 empty] | VV | 2 | 2 | -1 | 0 | ROZPOCET
|  |  | 2,0 "m3; F3" |  |  |  | 2 | [15 empty] | VV | 2 | 2 | -1 | 0 | ROZPOCET
|  |  | 3,0 "m3; F4" |  |  |  | 3 | [15 empty] | VV | 2 | 2 | -1 | 0 | ROZPOCET
|  |  | Součet |  |  |  | 15 | [15 empty] | VV | 2 | 4 | -1 | 1 | ROZPOCET
52 | K | LOK SAN 2 R0519 | D+M Lokální sanace (tloušťka viz TZ a PD) výměnou nevhodného podloží (nevhodná zemina) za velmi vhodnou zeminu, určenou geotechnikem - štěrkodrť f 0-63 mm o vhodné vlhkosti. Včetně provedení odkopávek (vč. příplatků za lepivost), naložení na dopravní p |  |  | m3 | 14 |  |  | 0 |  |  |  |  | základní |  |  | 1.67 | 23.38 | 0 | 0 | 4 | K | 2 |  |  |  | ROZPOCET | 0 | 0 | 0 | 0 | 0 | 1 | 0
|  |  | D+M Lokální sanace (tloušťka viz TZ a PD) výměnou nevhodného podloží (nevhodná zemina) za velmi vhodnou zeminu, určenou geotechnikem - štěrkodrť f 0-63 mm o vhodné vlhkosti. Včetně provedení odkopávek (vč. příplatků za lepivost), naložení na dopravní prostředek, vodorovné přepravy (předpoklad do 20 km), složení a předání vybouraných hmot osobě oprávněné s nakládání s odpady. Včetně poplatku. Včetně D+M velmi vhodné zeminy - štěrkodrť frakce 0-63 mm o vhodné vlhkosti (předpoklad do 20 km). Včetně složení, uložení a rozprostření zeminy, včetně tvarování vrstvy zeminy, úpravy plochy a přehutnění (požadované parametry hutnění viz dokumentace HTÚ a TZ). | [19 empty] | PP | 2
|  |  | Poznámka k položce: D+M Lokální sanace (tloušťka viz TZ a PD) výměnou nevhodného podloží (nevhodná zemina) za velmi vhodnou zeminu, určenou geotechnikem - štěrkodrť f 0-63 mm o vhodné vlhkosti. Včetně provedení odkopávek (vč. příplatků za lepivost), naložení na dopravní prostředek, vodorovné přepravy (předpoklad do 20 km), složení a předání vybouraných hmot osobě oprávněné s nakládání s odpady. Včetně poplatku. Včetně D+M velmi vhodné zeminy - štěrkodrť frakce 0-63 mm o vhodné vlhkosti (předpoklad do 20 km). Včetně složení, uložení a rozprostření zeminy, včetně tvarování vrstvy zeminy, úpravy plochy a přehutnění (požadované parametry hutnění viz dokumentace HTÚ a TZ). Pozn.: Tloušťka sanační vrstvy, rozsah sanace, materiál a způsob hutnění - bylo stanoveno orientačně, konečnou výměru a hodnoty určí geotechnik GD na základě skutečných IG poměrů. | [19 empty] | P | 2
|  |  | Lokální sanace - nevhodná zemina | [19 empty] | VV | 2 | 1 | -1 | 0 | ROZPOCET
|  |  | 5,0 "m3; F1" |  |  |  | 5 | [15 empty] | VV | 2 | 2 | -1 | 0 | ROZPOCET
|  |  | 2,0 "m3; F3" |  |  |  | 2 | [15 empty] | VV | 2 | 2 | -1 | 0 | ROZPOCET
|  |  | 7,0 "m3; F4" |  |  |  | 7 | [15 empty] | VV | 2 | 2 | -1 | 0 | ROZPOCET
|  |  | Součet |  |  |  | 14 | [15 empty] | VV | 2 | 4 | -1 | 1 | ROZPOCET
53 | K | 215 901 1 R0519 | Úprava zemní plochy v hornině tř. 1 až 7 s vytvarováním a se zhutněním. Požadované parametry hutnění viz TZ a PD. |  |  | m2 | 2982 |  |  | 0 |  |  |  |  | základní |  |  | 0 | 0 | 0 | 0 | 4 | K | 2 |  |  |  | ROZPOCET | 0 | 0 | 0 | 0 | 0 | 1 | 0
|  |  | Úprava zemní plochy v hornině tř. 1 až 7 s vytvarováním a se zhutněním. Požadované parametry hutnění viz TZ a PD. | [19 empty] | PP | 2
|  |  | Poznámka k položce: Včetně vyrovnání výškových rozdílů, včetně vyspádování a řešení odvodnění (vč. odvodňovací rýhy a jímacích šachet) - dle požadavků PD a TZ. | [19 empty] | P | 2
|  |  | Úprava zemní plochy HTÚ se zhutněním | [19 empty] | VV | 2 | 1 | -1 | 0 | ROZPOCET
|  |  | 1180,0+67,0+610,0+1125,0 "m2; F1-F4" |  |  |  | 2982 | [15 empty] | VV | 2 | 2 | -1 | 0 | ROZPOCET
|  |  | Součet |  |  |  | 2982 | [15 empty] | VV | 2 | 4 | -1 | 1 | ROZPOCET
54 | K | 215 901 2 R0519 | Úprava pláně v hornině tř. 1 až 7 s vytvarováním a se zhutněním. Požadované parametry hutnění viz TZ a PD. |  |  | m2 | 2982 |  |  | 0 |  |  |  |  | základní |  |  | 0 | 0 | 0 | 0 | 4 | K | 2 |  |  |  | ROZPOCET | 0 | 0 | 0 | 0 | 0 | 1 | 0
|  |  | Úprava pláně v hornině tř. 1 až 7 s vytvarováním a se zhutněním. Požadované parametry hutnění viz TZ a PD. | [19 empty] | PP | 2
|  |  | Poznámka k položce: Včetně vyrovnání výškových rozdílů, včetně vyspádování a řešení odvodnění (vč. odvodňovací rýhy a jímacích šachet) - dle požadavků PD a TZ. Včetně ručního (případně drobné mechanismy) dočištění základové spáry - cca v tl. posledních 150 mm. ZS - v jednotné kvalitě, ručně začištěná. | [19 empty] | P | 2
|  |  | Úprava pláně HTÚ se zhutněním | [19 empty] | VV | 2 | 1 | -1 | 0 | ROZPOCET
|  |  | 1180,0+67,0+610,0+1125,0 "m2; F1-F4" |  |  |  | 2982 | [15 empty] | VV | 2 | 2 | -1 | 0 | ROZPOCET
|  |  | Součet |  |  |  | 2982 | [15 empty] | VV | 2 | 4 | -1 | 1 | ROZPOCET
| 8 - Trubní vedení | [8 empty] | 0 | [6 empty] | 0 |  | 61.6436 |  | 0 | 1 | D | 1 |  |  |  | ROZPOCET | [6 empty] | 0
55 | K | 895 DR 3 R0519 | D+M Provizorní sběrné čerpací jímky na povrchovou vodu, vč. čerpadla a zemních prací. |  |  | kus | 6 |  |  | 0 |  |  |  |  | základní |  |  | 10.2739 | 61.6436 | 0 | 0 | 4 | K | 2 |  |  |  | ROZPOCET | 0 | 0 | 0 | 0 | 0 | 1 | 0
|  |  | D+M Provizorní sběrné čerpací jímky na povrchovou vodu, vč. čerpadla a zemních prací. | [19 empty] | PP | 2
|  |  | Poznámka k položce: Typ, provedení, polohu a hloubku čerpací jímky je nutné zkonzultovat s hydrogeologem dle skutečných poměrů na staveništi tak, aby nedošlo k poklesu hladiny podzemní vody. Viz odkaz č. 3 na v.č. HT02 - Situace HTÚ. Včetně přesunu hmot. | [19 empty] | P | 2
|  |  | Sběrná čerpací jímka | [19 empty] | VV | 2 | 1 | -1 | 0 | ROZPOCET
|  |  | 6,0 "ks" |  |  |  | 6 | [15 empty] | VV | 2 | 2 | -1 | 1 | ROZPOCET
| 99 - Přesun hmot | [8 empty] | 0 | [6 empty] | 0 |  | 0 |  | 0 | 1 | D | 1 |  |  |  | ROZPOCET | [6 empty] | 0
56 | K | 998312021 | Přesun hmot pro odvodnění drenáží s výplní rýh |  |  | t | 0.5 |  |  | 0 |  |  |  |  | základní |  |  | 0 | 0 | 0 | 0 | 4 | K | 2 |  |  |  | ROZPOCET | 0 | 0 | 0 | 0 | 0 | 1 | 0
|  |  | Přesun hmot pro odvodnění drenáží s výplní rýh dopravní vzdálenost do 1 000 m | [19 empty] | PP | 2
| 0 - Všeobecné konstrukce a práce | [8 empty] | 0 | [6 empty] | 0 |  | 0 |  | 0 | 4 | D | 0 |  |  |  | ROZPOCET | [6 empty] | 0
57 | K | VKP 02 R0519 | Kontrola a porovnání návazností na stávající osový a výškový systém ostatních objektů (stávající komunikace, vedení IS, ostatní stávající objekty) s předpoklady PD. Včetně odsouhlasení konečného výškového osazení technickým zástupcem investora zápisem do |  |  | kus | 1 |  |  | 0 |  |  |  |  | základní |  |  | 0 | 0 | 0 | 0 | 512 | K | 1 |  |  |  | ROZPOCET | 0 | 0 | 0 | 0 | 0 | 1 | 0
|  |  | Kontrola a porovnání návazností na stávající osový a výškový systém ostatních objektů (stávající komunikace, vedení IS, ostatní stávající objekty) s předpoklady PD. Včetně odsouhlasení konečného výškového osazení technickým zástupcem investora zápisem do SD. | [19 empty] | PP | 1
|  |  | Poznámka k položce: Kontrola a porovnání návazností na stávající osový a výškový systém ostatních objektů (stávající komunikace, vedení IS, ostatní stávající objekty) s předpoklady PD. Včetně odsouhlasení konečného výškového osazení technickým zástupcem investora zápisem do SD. Provést po výškovém vytyčení stavby. Pozn.: Výškové osazení objektu nelze změnit z důvodu návaznosti na okolní stavby a dopravní plochy - po výškovém vytyčení stavby je nutné zkontrolovat výškové návaznosti a porovnat s předpoklady PD. | [19 empty] | P | 1
58 | K | VKP 01 R0519 | Inženýrská činnost HTÚ (např. výškové zaměření, práce geodeta, geologa, geotechnika, včetně geotechnických zkoušek, měření rovinnosti a měření paramětrů hutnění, včetně hutnících zkoušek, vyhotovení protokolů hutnění, výrobně technické dokumentace, vyhodn |  |  | HZS | 40 |  |  | 0 |  |  |  |  | základní |  |  | 0 | 0 | 0 | 0 | 512 | K | 1 |  |  |  | ROZPOCET | 0 | 0 | 0 | 0 | 0 | 1 | 0
|  |  | Inženýrská činnost HTÚ (např. výškové zaměření, práce geodeta, geologa, geotechnika, včetně geotechnických zkoušek, měření rovinnosti a měření paramětrů hutnění, včetně hutnících zkoušek, vyhotovení protokolů hutnění, výrobně technické dokumentace, vyhodnocení kvality zemní plochy a pláně, řešení sanací, stabilizací, drenáží, posouzení možnosti využití stávajících zemin/materiálů/recyklátů do násypů, atd.). | [19 empty] | PP | 1
|  |  | Poznámka k položce: Inženýrská činnost HTÚ (např. výškové zaměření, práce geodeta, geologa, geotechnika, včetně geotechnických zkoušek, měření rovinnosti a měření paramětrů hutnění, včetně hutnících zkoušek, vyhotovení protokolů hutnění, výrobně technické dokumentace, vyhodnocení kvality zemní plochy a pláně, řešení sanací, stabilizací, drenáží, posouzení možnosti využití stávajících zemin/materiálů/recyklátů do násypů, atd.). | [19 empty] | P | 1

## 101, 102 - 101 OKRUŽNÍ K...
| List obsahuje: |  | 1) Krycí list soupisu |  | 2) Rekapitulace |  |  | 3) Soupis prací |  |  | Zpět na list: |  | Rekapitulace stavby
optimalizováno pro tisk sestav ve formátu A4 - na výšku | [12 empty] | >> skryté sloupce << | [9 empty] | {F7430CD6-0E14-45BC-A128-D3ED74E7014F}
2
KRYCÍ LIST SOUPISU | [13 empty] | v --- níže se nacházejí doplnkové a pomocné údaje k sestavám --- v | [8 empty] | False
| Stavba: |  | 2019-19-05-DPS - OKRUŽNÍ KŘIŽOVATKA NA I/19, PŘIBYSLAV
| Objekt: |  | 100 - OBJEKTY POZEMNÍCH KOMUNIKACÍ
| Soupis: |  | 101, 102 - 101 OKRUŽNÍ KŘIŽOVATKA, 102 CHODNÍKY
KSO:
| Místo: |  | Přibyslav | [5 empty] | Datum: |  | 24.11.2020
| Zadavatel: | [7 empty] | IČ:
|  | Město Přibyslav | [6 empty] | DIČ:
| Uchazeč: | [7 empty] | IČ:
|  | Dle výběrového řízení | [6 empty] | DIČ:
| Projektant: | [7 empty] | IČ:
|  | SANTIS a.s. | [6 empty] | DIČ:
Poznámka:
| Cena bez DPH | [7 empty] | 0
| DPH | základní | 21% | ze | 0 |  |  |  | 0
|  | snížená | 15% | ze | 0 |  |  |  | 0
|  | zákl. přenesená | 21% | ze | 0 |  |  |  | 0
|  | sníž. přenesená | 15% | ze | 0 |  |  |  | 0
|  | nulová | 0% | ze | 0 |  |  |  | 0
| Cena s DPH |  |  | v | CZK |  |  | 0
REKAPITULACE ČLENĚNÍ SOUPISU PRACÍ
Stavba: |  |  | 2019-19-05-DPS - OKRUŽNÍ KŘIŽOVATKA NA I/19, PŘIBYSLAV
Objekt: |  |  | 100 - OBJEKTY POZEMNÍCH KOMUNIKACÍ
Soupis: |  |  | 101, 102 - 101 OKRUŽNÍ KŘIŽOVATKA, 102 CHODNÍKY
Místo: |  |  | Přibyslav |  |  |  | Datum: |  | 24.11.2020
Zadavatel: |  |  | Město Přibyslav |  |  |  | Projektant: |  | SANTIS a.s.
Uchazeč: |  |  | Dle výběrového řízení
Kód dílu - Popis | [9 empty] | Cena celkem [CZK]
Náklady soupisu celkem | [9 empty] | 0 | [13 empty] | -1
| HSV - Práce a dodávky HSV | [8 empty] | 0
| 1 - Zemní práce | [8 empty] | 0
| 3 - Svislé a kompletní konstrukce | [8 empty] | 0
| 5 - Komunikace | [8 empty] | 0
| 8 - Trubní vedení D+M | [8 empty] | 0
| 9 - Ostatní konstrukce a práce-bourání | [8 empty] | 0
| 99 - Přesun hmot | [8 empty] | 0
| 0 - Všeobecné konstrukce a práce | [8 empty] | 0
SOUPIS PRACÍ
Stavba: |  |  | 2019-19-05-DPS - OKRUŽNÍ KŘIŽOVATKA NA I/19, PŘIBYSLAV
Objekt: |  |  | 100 - OBJEKTY POZEMNÍCH KOMUNIKACÍ
Soupis: |  |  | 101, 102 - 101 OKRUŽNÍ KŘIŽOVATKA, 102 CHODNÍKY
Místo: |  |  | Přibyslav |  |  |  | Datum: |  | 24.11.2020
Zadavatel: |  |  | Město Přibyslav |  |  |  | Projektant: |  | SANTIS a.s.
Uchazeč: |  |  | Dle výběrového řízení
PČ | Typ | Kód | Popis |  |  | MJ | Množství | J.cena [CZK] |  | Cena celkem [CZK] |  | Cenová soustava |  | Poznámka | DPH | J. Nh [h] | Nh celkem [h] | J. hmotnost [t] | Hmotnost celkem [t] | J. suť [t] | Suť Celkem [t]
Náklady soupisu celkem | [9 empty] | 0 | [6 empty] | 0 |  | 146.0311 |  | 0 |  | D | -1 | [10 empty] | 0
| HSV - Práce a dodávky HSV | [8 empty] | 0 | [6 empty] | 0 |  | 146.0311 |  | 0 | 1 | D | 0 |  |  |  | ROZPOCET | [6 empty] | 0
| 1 - Zemní práce | [8 empty] | 0 | [6 empty] | 0 |  | 40.0824 |  | 0 | 1 | D | 1 |  |  |  | ROZPOCET | [6 empty] | 0
1 | K | 122101101 | Odkopávky a prokopávky nezapažené v hornině tř. 1 a 2 objem do 100 m3 |  |  | m3 | 38.5 |  |  | 0 |  | CS ÚRS 2012 01 |  |  | základní |  |  | 0 | 0 | 0 | 0 | 4 | K | 2 |  |  |  | ROZPOCET | 0 | 0 | 0 | 0 | 0 | 1 | 0
|  |  | Odkopávky a prokopávky nezapažené s přehozením výkopku na vzdálenost do 3 m nebo s naložením na dopravní prostředek v horninách tř. 1 a 2 do 100 m3 | [19 empty] | PP | 2
|  |  | 20,0*0,425 "m3; Zpevněné plochy" |  |  |  | 8.5 | [15 empty] | VV | 2 | 2 | -1 | 0 | ROZPOCET
|  |  | 60,0*0,50 "m3; Podzemní energokanál" |  |  |  | 30 | [15 empty] | VV | 2 | 2 | -1 | 0 | ROZPOCET
|  |  | Součet |  |  |  | 38.5 | [15 empty] | VV | 2 | 4 | -1 | 1 | ROZPOCET
2 | K | 122201101 | Odkopávky a prokopávky nezapažené v hornině tř. 3 objem do 100 m3 |  |  | m3 | 38.5 |  |  | 0 |  | CS ÚRS 2012 01 |  |  | základní |  |  | 0 | 0 | 0 | 0 | 4 | K | 2 |  |  |  | ROZPOCET | 0 | 0 | 0 | 0 | 0 | 1 | 0
|  |  | Odkopávky a prokopávky nezapažené s přehozením výkopku na vzdálenost do 3 m nebo s naložením na dopravní prostředek v hornině tř. 3 do 100 m3 | [19 empty] | PP | 2
|  |  | 20,0*0,425 "m3; Zpevněné plochy" |  |  |  | 8.5 | [15 empty] | VV | 2 | 2 | -1 | 0 | ROZPOCET
|  |  | 60,0*0,50 "m3; Podzemní energokanál" |  |  |  | 30 | [15 empty] | VV | 2 | 2 | -1 | 0 | ROZPOCET
|  |  | Součet |  |  |  | 38.5 | [15 empty] | VV | 2 | 4 | -1 | 1 | ROZPOCET
3 | K | 122201109 | Příplatek za lepivost u odkopávek v hornině tř. 1 až 3 |  |  | m3 | 38.5 |  |  | 0 |  | CS ÚRS 2012 01 |  |  | základní |  |  | 0 | 0 | 0 | 0 | 4 | K | 2 |  |  |  | ROZPOCET | 0 | 0 | 0 | 0 | 0 | 1 | 0
|  |  | Odkopávky a prokopávky nezapažené s přehozením výkopku na vzdálenost do 3 m nebo s naložením na dopravní prostředek v hornině tř. 3 Příplatek k cenám za lepivost horniny tř. 3 | [19 empty] | PP | 2
4 | K | 122301101 | Odkopávky a prokopávky nezapažené v hornině tř. 4 objem do 100 m3 |  |  | m3 | 4.5 |  |  | 0 |  | CS ÚRS 2012 01 |  |  | základní |  |  | 0 | 0 | 0 | 0 | 4 | K | 2 |  |  |  | ROZPOCET | 0 | 0 | 0 | 0 | 0 | 1 | 0
|  |  | Odkopávky a prokopávky nezapažené s přehozením výkopku na vzdálenost do 3 m nebo s naložením na dopravní prostředek v hornině tř. 4 do 100 m3 | [19 empty] | PP | 2
|  |  | 20,0*0,050 "m3; Zpevněné plochy" |  |  |  | 1 | [15 empty] | VV | 2 | 2 | -1 | 0 | ROZPOCET
|  |  | 7,0*0,50 "m3; Podzemní energokanál" |  |  |  | 3.5 | [15 empty] | VV | 2 | 2 | -1 | 0 | ROZPOCET
|  |  | Součet |  |  |  | 4.5 | [15 empty] | VV | 2 | 4 | -1 | 1 | ROZPOCET
5 | K | 122301109 | Příplatek za lepivost u odkopávek nezapažených v hornině tř. 4 |  |  | m3 | 4.5 |  |  | 0 |  | CS ÚRS 2012 01 |  |  | základní |  |  | 0 | 0 | 0 | 0 | 4 | K | 2 |  |  |  | ROZPOCET | 0 | 0 | 0 | 0 | 0 | 1 | 0
|  |  | Odkopávky a prokopávky nezapažené s přehozením výkopku na vzdálenost do 3 m nebo s naložením na dopravní prostředek v hornině tř. 4 Příplatek k cenám za lepivost horniny tř. 4 | [19 empty] | PP | 2
6 | K | 122401101 | Odkopávky a prokopávky nezapažené v hornině tř. 5 objem do 100 m3 |  |  | m3 | 4.5 |  |  | 0 |  | CS ÚRS 2012 01 |  |  | základní |  |  | 0.00354 | 0.01593 | 0 | 0 | 4 | K | 2 |  |  |  | ROZPOCET | 0 | 0 | 0 | 0 | 0 | 1 | 0
|  |  | Odkopávky a prokopávky nezapažené s přehozením výkopku na vzdálenost do 3 m nebo s naložením na dopravní prostředek v hornině tř. 5 do 100 m3 | [19 empty] | PP | 2
|  |  | 20,0*0,050 "m3; Zpevněné plochy" |  |  |  | 1 | [15 empty] | VV | 2 | 2 | -1 | 0 | ROZPOCET
|  |  | 7,0*0,50 "m3; Podzemní energokanál" |  |  |  | 3.5 | [15 empty] | VV | 2 | 2 | -1 | 0 | ROZPOCET
|  |  | Součet |  |  |  | 4.5 | [15 empty] | VV | 2 | 4 | -1 | 1 | ROZPOCET
7 | K | 122501101 | Odkopávky a prokopávky nezapažené v hornině tř. 6 objem do 100 m3 |  |  | m3 | 2 |  |  | 0 |  | CS ÚRS 2012 01 |  |  | základní |  |  | 0.01564 | 0.03128 | 0 | 0 | 4 | K | 2 |  |  |  | ROZPOCET | 0 | 0 | 0 | 0 | 0 | 1 | 0
|  |  | Odkopávky a prokopávky nezapažené s přehozením výkopku na vzdálenost do 3 m nebo s naložením na dopravní prostředek v hornině tř. 6 do 100 m3 | [19 empty] | PP | 2
|  |  | 20,0*0,025 "m3; Zpevněné plochy" |  |  |  | 0.5 | [15 empty] | VV | 2 | 2 | -1 | 0 | ROZPOCET
|  |  | 3,0*0,50 "m3; Podzemní energokanál" |  |  |  | 1.5 | [15 empty] | VV | 2 | 2 | -1 | 0 | ROZPOCET
|  |  | Součet |  |  |  | 2 | [15 empty] | VV | 2 | 4 | -1 | 1 | ROZPOCET
8 | K | 122601101 | Odkopávky a prokopávky nezapažené v hornině tř. 7 objem do 100 m3 |  |  | m3 | 2 |  |  | 0 |  | CS ÚRS 2012 01 |  |  | základní |  |  | 0.01759 | 0.03518 | 0 | 0 | 4 | K | 2 |  |  |  | ROZPOCET | 0 | 0 | 0 | 0 | 0 | 1 | 0
|  |  | Odkopávky a prokopávky nezapažené s přehozením výkopku na vzdálenost do 3 m nebo s naložením na dopravní prostředek v hornině tř. 7 do 100 m3 | [19 empty] | PP | 2
|  |  | 20,0*0,025 "m3; Zpevněné plochy" |  |  |  | 0.5 | [15 empty] | VV | 2 | 2 | -1 | 0 | ROZPOCET
|  |  | 3,0*0,50 "m3; Podzemní energokanál" |  |  |  | 1.5 | [15 empty] | VV | 2 | 2 | -1 | 0 | ROZPOCET
|  |  | Součet |  |  |  | 2 | [15 empty] | VV | 2 | 4 | -1 | 1 | ROZPOCET
9 | K | 162701105 | Vodorovné přemístění do 10000 m výkopku/sypaniny z horniny tř. 1 až 4 |  |  | m3 | 78 |  |  | 0 |  |  |  |  | základní |  |  | 0 | 0 | 0 | 0 | 4 | K | 2 |  |  |  | ROZPOCET | 0 | 0 | 0 | 0 | 0 | 1 | 0
|  |  | Vodorovné přemístění výkopku nebo sypaniny po suchu na obvyklém dopravním prostředku, bez naložení výkopku, avšak se složením bez rozhrnutí z horniny tř. 1 až 4 na vzdálenost přes 9 000 do 10 000 m | [19 empty] | PP | 2
|  |  | 8,50+8,50+1,0 "m3; Zpevněné plochy" |  |  |  | 18 | [15 empty] | VV | 2 | 2 | -1 | 0 | ROZPOCET
|  |  | 30,0+30,0 "m3; Podzemní energokanál" |  |  |  | 60 | [15 empty] | VV | 2 | 2 | -1 | 0 | ROZPOCET
|  |  | Součet |  |  |  | 78 | [15 empty] | VV | 2 | 4 | -1 | 1 | ROZPOCET
10 | K | 162701109 | Příplatek k vodorovnému přemístění výkopku/sypaniny z horniny tř. 1 až 4 ZKD 1000 m přes 10000 m |  |  | m3 | 780 |  |  | 0 |  |  |  |  | základní |  |  | 0 | 0 | 0 | 0 | 4 | K | 2 |  |  |  | ROZPOCET | 0 | 0 | 0 | 0 | 0 | 1 | 0
|  |  | Vodorovné přemístění výkopku nebo sypaniny po suchu na obvyklém dopravním prostředku, bez naložení výkopku, avšak se složením bez rozhrnutí z horniny tř. 1 až 4 na vzdálenost Příplatek k ceně za každých dalších i započatých 1 000 m | [19 empty] | PP | 2
|  |  | Vodorovné přemístění výkopku na skládku - ZKD - 10 km | [19 empty] | VV | 2 | 1 | -1 | 0 | ROZPOCET
|  |  | 10*18,0 "Zpevněné plochy" |  |  |  | 180 | [15 empty] | VV | 2 | 2 | -1 | 0 | ROZPOCET
|  |  | 10*60,0 "Podzemní energokanál" |  |  |  | 600 | [15 empty] | VV | 2 | 2 | -1 | 0 | ROZPOCET
|  |  | Součet |  |  |  | 780 | [15 empty] | VV | 2 | 4 | -1 | 1 | ROZPOCET
11 | K | 162701155 | Vodorovné přemístění do 10000 m výkopku/sypaniny z horniny tř. 5 až 7 |  |  | m3 | 2 |  |  | 0 |  |  |  |  | základní |  |  | 0 | 0 | 0 | 0 | 4 | K | 2 |  |  |  | ROZPOCET | 0 | 0 | 0 | 0 | 0 | 1 | 0
|  |  | Vodorovné přemístění výkopku nebo sypaniny po suchu na obvyklém dopravním prostředku, bez naložení výkopku, avšak se složením bez rozhrnutí z horniny tř. 5 až 7 na vzdálenost přes 9 0000 do 10 000 m | [19 empty] | PP | 2
|  |  | 1,0+0,50+0,50 "m3; Zpevněné plochy" |  |  |  | 2 | [15 empty] | VV | 2 | 2 | -1 | 1 | ROZPOCET
12 | K | 162701159 | Příplatek k vodorovnému přemístění výkopku/sypaniny z horniny tř. 5 až 7 ZKD 1000 m přes 10000 m |  |  | m3 | 20 |  |  | 0 |  |  |  |  | základní |  |  | 0 | 0 | 0 | 0 | 4 | K | 2 |  |  |  | ROZPOCET | 0 | 0 | 0 | 0 | 0 | 1 | 0
|  |  | Vodorovné přemístění výkopku nebo sypaniny po suchu na obvyklém dopravním prostředku, bez naložení výkopku, avšak se složením bez rozhrnutí z horniny tř. 5 až 7 na vzdálenost Příplatek k ceně za každých dalších i započatých 1 000 m | [19 empty] | PP | 2
|  |  | Vodorovné přemístění výkopku na skládku - ZKD - 10 km | [19 empty] | VV | 2 | 1 | -1 | 0 | ROZPOCET
|  |  | 10*2,0 "Zpevněné plochy" |  |  |  | 20 | [15 empty] | VV | 2 | 2 | -1 | 1 | ROZPOCET
13 | K | 171201201 | Uložení sypaniny na skládky |  |  | m3 | 80 |  |  | 0 |  |  |  |  | základní |  |  | 0 | 0 | 0 | 0 | 4 | K | 2 |  |  |  | ROZPOCET | 0 | 0 | 0 | 0 | 0 | 1 | 0
|  |  | Uložení sypaniny na skládky | [19 empty] | PP | 2
|  |  | 18,0+2,0 "m3; Zpevněné plochy" |  |  |  | 20 | [15 empty] | VV | 2 | 2 | -1 | 0 | ROZPOCET
|  |  | 60,0 "m3; Podzemní energokanál" |  |  |  | 60 | [15 empty] | VV | 2 | 2 | -1 | 0 | ROZPOCET
|  |  | Součet |  |  |  | 80 | [15 empty] | VV | 2 | 4 | -1 | 1 | ROZPOCET
14 | K | 171201211 | Poplatek za uložení odpadu ze sypaniny na skládce (skládkovné) |  |  | t | 160 |  |  | 0 |  |  |  |  | základní |  |  | 0 | 0 | 0 | 0 | 4 | K | 2 |  |  |  | ROZPOCET | 0 | 0 | 0 | 0 | 0 | 1 | 0
|  |  | Uložení sypaniny poplatek za uložení sypaniny na skládce ( skládkovné ) | [19 empty] | PP | 2
15 | K | 162301101 | Vodorovné přemístění do 500 m výkopku/sypaniny z horniny tř. 1 až 4 |  |  | m3 | 7 |  |  | 0 |  |  |  |  | základní |  |  | 0 | 0 | 0 | 0 | 4 | K | 2 |  |  |  | ROZPOCET | 0 | 0 | 0 | 0 | 0 | 1 | 0
|  |  | Vodorovné přemístění výkopku nebo sypaniny po suchu na obvyklém dopravním prostředku, bez naložení výkopku, avšak se složením bez rozhrnutí z horniny tř. 1 až 4 na vzdálenost přes 50 do 500 m | [19 empty] | PP | 2
|  |  | Podzemní energokanál | [19 empty] | VV | 2 | 1 | -1 | 0 | ROZPOCET
|  |  | 3,50 "m3; Na meziskládku" |  |  |  | 3.5 | [15 empty] | VV | 2 | 2 | -1 | 0 | ROZPOCET
|  |  | 3,50 "m3; Z meziskládky" |  |  |  | 3.5 | [15 empty] | VV | 2 | 2 | -1 | 0 | ROZPOCET
|  |  | Součet |  |  |  | 7 | [15 empty] | VV | 2 | 4 | -1 | 1 | ROZPOCET
16 | K | 162301151 | Vodorovné přemístění výkopku/sypaniny z hornin tř. 5 až 7 do 500 m |  |  | m3 | 13 |  |  | 0 |  | CS ÚRS 2012 01 |  |  | základní |  |  | 0 | 0 | 0 | 0 | 4 | K | 2 |  |  |  | ROZPOCET | 0 | 0 | 0 | 0 | 0 | 1 | 0
|  |  | Vodorovné přemístění výkopku nebo sypaniny po suchu na obvyklém dopravním prostředku, bez naložení výkopku, avšak se složením bez rozhrnutí z horniny tř. 5 až 7 na vzdálenost přes 50 do 500 m | [19 empty] | PP | 2
|  |  | Podzemní energokanál | [19 empty] | VV | 2 | 1 | -1 | 0 | ROZPOCET
|  |  | 3,50+1,50+1,50 "m3; Na meziskládku" |  |  |  | 6.5 | [15 empty] | VV | 2 | 2 | -1 | 0 | ROZPOCET
|  |  | 3,50+1,50+1,50 "m3; Z meziskládky" |  |  |  | 6.5 | [15 empty] | VV | 2 | 2 | -1 | 0 | ROZPOCET
|  |  | Součet |  |  |  | 13 | [15 empty] | VV | 2 | 4 | -1 | 1 | ROZPOCET
17 | K | 171201201 | Uložení sypaniny na skládky |  |  | m3 | 10 |  |  | 0 |  |  |  |  | základní |  |  | 0 | 0 | 0 | 0 | 4 | K | 2 |  |  |  | ROZPOCET | 0 | 0 | 0 | 0 | 0 | 1 | 0
|  |  | Uložení sypaniny na skládky | [19 empty] | PP | 2
|  |  | Poznámka k položce: | [19 empty] | P | 2
|  |  | Podzemní energokanál | [19 empty] | VV | 2 | 1 | -1 | 0 | ROZPOCET
|  |  | 10,0 "m3; Na meziskládku" |  |  |  | 10 | [15 empty] | VV | 2 | 2 | -1 | 1 | ROZPOCET
18 | K | 167101101 | Nakládání výkopku z hornin tř. 1 až 4 do 100 m3 |  |  | m3 | 23.5 |  |  | 0 |  | CS ÚRS 2012 01 |  |  | základní |  |  | 0 | 0 | 0 | 0 | 4 | K | 2 |  |  |  | ROZPOCET | 0 | 0 | 0 | 0 | 0 | 1 | 0
|  |  | Nakládání, skládání a překládání neulehlého výkopku nebo sypaniny nakládání, množství do 100 m3, z hornin tř. 1 až 4 | [19 empty] | PP | 2
|  |  | Podzemní energokanál | [19 empty] | VV | 2 | 1 | -1 | 0 | ROZPOCET
|  |  | Nakládání kameniva / zeminy / recyklátu na dopravní prostředek - lom / zemník | [19 empty] | VV | 2 | 1 | -1 | 0 | ROZPOCET
|  |  | 3,50 "m3; Meziskládka - VZ" |  |  |  | 3.5 | [15 empty] | VV | 2 | 2 | -1 | 0 | ROZPOCET
|  |  | 20,0 "m3; Dovoz - VZ" |  |  |  | 20 | [15 empty] | VV | 2 | 2 | -1 | 0 | ROZPOCET
|  |  | Součet |  |  |  | 23.5 | [15 empty] | VV | 2 | 4 | -1 | 1 | ROZPOCET
19 | K | 167101151 | Nakládání výkopku z hornin tř. 5 až 7 do 100 m3 |  |  | m3 | 6.5 |  |  | 0 |  | CS ÚRS 2012 01 |  |  | základní |  |  | 0 | 0 | 0 | 0 | 4 | K | 2 |  |  |  | ROZPOCET | 0 | 0 | 0 | 0 | 0 | 1 | 0
|  |  | Nakládání, skládání a překládání neulehlého výkopku nebo sypaniny nakládání, množství do 100 m3, z hornin tř. 5 až 7 | [19 empty] | PP | 2
|  |  | Podzemní energokanál | [19 empty] | VV | 2 | 1 | -1 | 0 | ROZPOCET
|  |  | Nakládání kameniva / zeminy / recyklátu na dopravní prostředek - lom / zemník | [19 empty] | VV | 2 | 1 | -1 | 0 | ROZPOCET
|  |  | 3,50+3,0 "m3; Meziskládka - VZ" |  |  |  | 6.5 | [15 empty] | VV | 2 | 2 | -1 | 0 | ROZPOCET
|  |  | Součet |  |  |  | 6.5 | [15 empty] | VV | 2 | 4 | -1 | 1 | ROZPOCET
20 | K | 162701105 | Vodorovné přemístění do 10000 m výkopku/sypaniny z horniny tř. 1 až 4 |  |  | m3 | 20 |  |  | 0 |  |  |  |  | základní |  |  | 0 | 0 | 0 | 0 | 4 | K | 2 |  |  |  | ROZPOCET | 0 | 0 | 0 | 0 | 0 | 1 | 0
|  |  | Vodorovné přemístění výkopku nebo sypaniny po suchu na obvyklém dopravním prostředku, bez naložení výkopku, avšak se složením bez rozhrnutí z horniny tř. 1 až 4 na vzdálenost přes 9 000 do 10 000 m | [19 empty] | PP | 2
|  |  | Poznámka k položce: | [19 empty] | P | 2
|  |  | Podzemní energokanál | [19 empty] | VV | 2 | 1 | -1 | 0 | ROZPOCET
|  |  | 20,0 "m3; Dovoz - VZ" |  |  |  | 20 | [15 empty] | VV | 2 | 2 | -1 | 0 | ROZPOCET
|  |  | Součet |  |  |  | 20 | [15 empty] | VV | 2 | 4 | -1 | 1 | ROZPOCET
21 | K | 162701109 | Příplatek k vodorovnému přemístění výkopku/sypaniny z horniny tř. 1 až 4 ZKD 1000 m přes 10000 m |  |  | m3 | 200 |  |  | 0 |  |  |  |  | základní |  |  | 0 | 0 | 0 | 0 | 4 | K | 2 |  |  |  | ROZPOCET | 0 | 0 | 0 | 0 | 0 | 1 | 0
|  |  | Vodorovné přemístění výkopku nebo sypaniny po suchu na obvyklém dopravním prostředku, bez naložení výkopku, avšak se složením bez rozhrnutí z horniny tř. 1 až 4 na vzdálenost Příplatek k ceně za každých dalších i započatých 1 000 m | [19 empty] | PP | 2
|  |  | Podzemní energokanál | [19 empty] | VV | 2 | 1 | -1 | 0 | ROZPOCET
|  |  | Vodorovné přemístění kameniva / zeminy - z lomu na staveniště - ZKD - 10 km | [19 empty] | VV | 2 | 1 | -1 | 0 | ROZPOCET
|  |  | 10*(20,0) |  |  |  | 200 | [15 empty] | VV | 2 | 2 | -1 | 1 | ROZPOCET
22 | K | 171101121 | Uložení sypaniny z hornin nesoudržných kamenitých do násypů zhutněných |  |  | m3 | 30 |  |  | 0 |  | CS ÚRS 2012 01 |  |  | základní |  |  | 0 | 0 | 0 | 0 | 4 | K | 2 |  |  |  | ROZPOCET | 0 | 0 | 0 | 0 | 0 | 1 | 0
|  |  | Uložení sypaniny do násypů s rozprostřením sypaniny ve vrstvách a s hrubým urovnáním zhutněných s uzavřením povrchu násypu z hornin nesoudržných kamenitých | [19 empty] | PP | 2
|  |  | Násyp z VZ - podzemní energokanál | [19 empty] | VV | 2 | 1 | -1 | 0 | ROZPOCET
|  |  | 10,0+20,0 "m3" |  |  |  | 30 | [15 empty] | VV | 2 | 2 | -1 | 0 | ROZPOCET
|  |  | Součet |  |  |  | 30 | [15 empty] | VV | 2 | 4 | -1 | 1 | ROZPOCET
23 | M | 58331200012R | zemina vhodná - kamenitopísčitá zemina fr. 0-63 mm |  |  | t | 40 |  |  | 0 |  |  |  |  | základní |  |  | 1 | 40 | 0 | 0 | 8 | M | 2 |  |  |  | ROZPOCET | 0 | 0 | 0 | 0 | 0 | 1 | 0
|  |  | zemina vhodná - kamenitopísčitá zemina fr. 0-63 mm | [19 empty] | PP | 2
|  |  | Vhodná zemina - podzemní energokanál | [19 empty] | VV | 2 | 1 | -1 | 0 | ROZPOCET
|  |  | 20,0*2000/1000 "t" |  |  |  | 40 | [15 empty] | VV | 2 | 2 | -1 | 0 | ROZPOCET
|  |  | Součet |  |  |  | 40 | [15 empty] | VV | 2 | 4 | -1 | 1 | ROZPOCET
24 | K | Pol249.1 | Příplatek za provádění výkopových prací ručně - v okolí zeleně a při křížení inženýrských sítí |  |  | m3 | 5 |  |  | 0 |  |  |  |  | základní |  |  | 0 | 0 | 0 | 0 | 4 | K | 2 |  |  |  | ROZPOCET | 0 | 0 | 0 | 0 | 0 | 1 | 0
|  |  | Příplatek za provádění výkopových prací ručně - v okolí zeleně a při křížení inženýrských sítí | [19 empty] | PP | 2
|  |  | 20,0*0,1 "m3; Zpevněné plochy" |  |  |  | 2 | [15 empty] | VV | 2 | 2 | -1 | 0 | ROZPOCET
|  |  | 3,0 "m3; Podzemní energokanál" |  |  |  | 3 | [15 empty] | VV | 2 | 2 | -1 | 0 | ROZPOCET
|  |  | Součet |  |  |  | 5 | [15 empty] | VV | 2 | 4 | -1 | 1 | ROZPOCET
| 3 - Svislé a kompletní konstrukce | [8 empty] | 0 | [6 empty] | 0 |  | 0.40746 |  | 0 | 1 | D | 1 |  |  |  | ROZPOCET | [6 empty] | 0
25 | K | 331123901ENK R0519 | D+M ŽB typový prefabrikovaný podzemní energokanál, dl. 9,5 m - tvar, popis, rozměry - viz PD. |  |  | kus | 1 |  |  | 0 |  |  |  |  | základní |  |  | 0.40746 | 0.40746 | 0 | 0 | 4 | K | 2 |  |  |  | ROZPOCET | 0 | 0 | 0 | 0 | 0 | 1 | 0
|  |  | D+M ŽB typový prefabrikovaný podzemní energokanál, dl. 9,5 m - tvar, popis, rozměry - viz PD. | [19 empty] | PP | 2
|  |  | Poznámka k položce: Pozn.: Zákrytovou desku uložit do maltového lože tl. 15 mm. Včetně veškerého příslušenství a doplňků (např. kotevní a spojovací prvky, těsnění, drobný a spojovací materiál, atd.). Všechny viditelné hrany budou zkoseny, spáry mezi dílci tmeleny. Pozn.: Napojení - samostatné akce propojení fy. CS METAL a NEUFE. | [19 empty] | P | 2
26 | K | 564 CD01 0 R0519 | D+M Konstrukce energokanálu. Včetně dovozu, složení, rozprostření a pokládky. Včetně zhutnění podkladní vrstvy ze ŠD (parametry hutnění viz PD). |  |  | m2 | 19.4 |  |  | 0 |  |  |  |  | základní |  |  | 0 | 0 | 0 | 0 | 4 | K | 2 |  |  |  | ROZPOCET | 0 | 0 | 0 | 0 | 0 | 1 | 0
|  |  | D+M Konstrukce energokanálu. Včetně dovozu, složení, rozprostření a pokládky. Včetně zhutnění podkladní vrstvy ze ŠD (parametry hutnění viz PD). | [19 empty] | PP | 2
|  |  | Poznámka k položce: Konstrukce energokanálu: ŽB typový prefabrikovaný energokanál - viz samostatná položka, betonové lože z betonu C25/30 - XC4-XF2 - 100 mm, ŠD (f 0-63 mm) - 100 mm. | [19 empty] | P | 2
|  |  | Konstrukce energokanálu | [19 empty] | VV | 2 | 1 | -1 | 0 | ROZPOCET
|  |  | 2,0*9,70 "m2" |  |  |  | 19.4 | [15 empty] | VV | 2 | 2 | -1 | 0 | ROZPOCET
|  |  | Součet |  |  |  | 19.4 | [15 empty] | VV | 2 | 4 | -1 | 1 | ROZPOCET
| 5 - Komunikace | [8 empty] | 0 | [6 empty] | 0 |  | 0 |  | 0 | 1 | D | 1 |  |  |  | ROZPOCET | [6 empty] | 0
27 | K | 564 CD01 02 R0519 | D+M TYP II.2.a - Asfaltobeton ACO 11+ (okružní pás, větve JOK). Včetně dovozu, složení, rozprostření a pokládky. Včetně zhutnění podkladní vrstvy ze ŠD (parametry hutnění viz PD). Včetně řešení odvodnění - vyspádováním. Včetně napojení na stávající |  |  | m2 | 1990 |  |  | 0 |  |  |  |  | základní |  |  | 0 | 0 | 0 | 0 | 4 | K | 2 |  |  |  | ROZPOCET | 0 | 0 | 0 | 0 | 0 | 1 | 0
|  |  | D+M TYP II.2.a - Asfaltobeton ACO 11+ (okružní pás, větve JOK). Včetně dovozu, složení, rozprostření a pokládky. Včetně zhutnění podkladní vrstvy ze ŠD (parametry hutnění viz PD). Včetně řešení odvodnění - vyspádováním. Včetně napojení na stávající a navazující zpevněné plochy (výškové osazení a vyspádování je nutno přizpůsobit stávajícím a navazujícím zpevněným plochám). | [19 empty] | PP | 2
|  |  | Poznámka k položce: D+M TYP II.2.a - Asfaltobeton ACO 11+ (okružní pás, větve JOK). Včetně dovozu, složení, rozprostření a pokládky. Včetně zhutnění podkladní vrstvy ze ŠD (parametry hutnění viz PD). Včetně řešení odvodnění - vyspádováním. Včetně napojení na stávající a navazující zpevněné plochy (výškové osazení a vyspádování je nutno přizpůsobit stávajícím a navazujícím zpevněným plochám). Konstrukce: asfaltový beton vrstva obrusná ACO 11+ - 40 mm, spojovací postřik emulzí PS (0,65 kg/m2), asfaltový beton vrstva ložní ACL 16+ - 60 mm, postřik infiltrační z modifikované kationaktivní emulze PI, EP (0,8 kg/m2), asfaltový beton vrstva podkladní ACP 22+ - 90 mm, postřik infiltrační z modifikované kationaktivní emulze PI, EP (0,8 kg/m2), ŠD A - 200 mm, ŠD A - 150 mm. Pozn.: Navržené tloušťky asfaltových vrstev jsou tloušťky MINIMÁLNÍ a musí být dodrženy v celé ploše budovaného asfaltového povrchu. Mezerovitost horní asfaltové vrstvy bude po zhutnění v rozmezí 3-5% - nutno doložit protokolem o zkoušce hutnění. Mezerovitost spodní asfaltové vrstvy bude po zhutnění v rozmezí 2,5-8,5% - nutno doložit protokolem o zkoušce hutnění. | [19 empty] | P | 2
|  |  | TYP II.2.a | [19 empty] | VV | 2 | 1 | -1 | 0 | ROZPOCET
|  |  | 1990,0 "m2" |  |  |  | 1990 | [15 empty] | VV | 2 | 2 | -1 | 0 | ROZPOCET
|  |  | Součet |  |  |  | 1990 | [15 empty] | VV | 2 | 4 | -1 | 1 | ROZPOCET
28 | K | 564 CD01 04 R0519 | D+M TYP II.2.b - Asfaltobeton ACO 11+ (účelové komunikace). Včetně dovozu, složení, rozprostření a pokládky. Včetně zhutnění podkladní vrstvy ze ŠD (parametry hutnění viz PD). Včetně řešení odvodnění - vyspádováním. Včetně napojení na stávající a n |  |  | m2 | 420 |  |  | 0 |  |  |  |  | základní |  |  | 0 | 0 | 0 | 0 | 4 | K | 2 |  |  |  | ROZPOCET | 0 | 0 | 0 | 0 | 0 | 1 | 0
|  |  | D+M TYP II.2.b - Asfaltobeton ACO 11+ (účelové komunikace). Včetně dovozu, složení, rozprostření a pokládky. Včetně zhutnění podkladní vrstvy ze ŠD (parametry hutnění viz PD). Včetně řešení odvodnění - vyspádováním. Včetně napojení na stávající a navazující zpevněné plochy (výškové osazení a vyspádování je nutno přizpůsobit stávajícím a navazujícím zpevněným plochám). | [19 empty] | PP | 2
|  |  | Poznámka k položce: D+M TYP II.2.b - Asfaltobeton ACO 11+ (účelové komunikace). Včetně dovozu, složení, rozprostření a pokládky. Včetně zhutnění podkladní vrstvy ze ŠD (parametry hutnění viz PD). Včetně řešení odvodnění - vyspádováním. Včetně napojení na stávající a navazující zpevněné plochy (výškové osazení a vyspádování je nutno přizpůsobit stávajícím a navazujícím zpevněným plochám). Konstrukce: asfaltový beton vrstva obrusná ACO 11+ - 40 mm, spojovací postřik emulzí PS (0,65 kg/m2), asfaltový beton vrstva podkladní ACP 16+ - 70 mm, postřik infiltrační z modifikované kationaktivní emulze PI, EP (0,8 kg/m2), ŠD A - 150 mm, ŠD A - 150 mm. Pozn.: Navržené tloušťky asfaltových vrstev jsou tloušťky MINIMÁLNÍ a musí být dodrženy v celé ploše budovaného asfaltového povrchu. Mezerovitost horní asfaltové vrstvy bude po zhutnění v rozmezí 3-5% - nutno doložit protokolem o zkoušce hutnění. Mezerovitost spodní asfaltové vrstvy bude po zhutnění v rozmezí 2,5-8,5% - nutno doložit protokolem o zkoušce hutnění. | [19 empty] | P | 2
|  |  | TYP II.2.b | [19 empty] | VV | 2 | 1 | -1 | 0 | ROZPOCET
|  |  | 420,0 "m2" |  |  |  | 420 | [15 empty] | VV | 2 | 2 | -1 | 0 | ROZPOCET
|  |  | Součet |  |  |  | 420 | [15 empty] | VV | 2 | 4 | -1 | 1 | ROZPOCET
29 | K | 564 CD01 03 R0519 | D+M TYP II.3.a - Kamenné kostky tl. 150 mm (rozměry, typ, tvar, odstín viz PD) - prstenec, přejezdové ostrůvky. Včetně dovozu, složení, rozprostření a pokládky. Včetně vyplnění spár, s dvojitým hutněním, vibrováním a se smetením přebytečného materiálu |  |  | m2 | 270 |  |  | 0 |  |  |  |  | základní |  |  | 0 | 0 | 0 | 0 | 4 | K | 2 |  |  |  | ROZPOCET | 0 | 0 | 0 | 0 | 0 | 1 | 0
|  |  | D+M TYP II.3.a - Kamenné kostky tl. 150 mm (rozměry, typ, tvar, odstín viz PD) - prstenec, přejezdové ostrůvky. Včetně dovozu, složení, rozprostření a pokládky. Včetně vyplnění spár, s dvojitým hutněním, vibrováním a se smetením přebytečného materiálu. Včetně zhutnění podkladní vrstvy ze ŠD (parametry hutnění viz PD). Včetně řešení odvodnění - vyspádováním. Včetně napojení na stávající a navazující zpevněné plochy (výškové osazení a vyspádování je nutno přizpůsobit stávajícím a navazujícím zpevněným plochám). | [19 empty] | PP | 2
|  |  | Poznámka k položce: D+M TYP II.3.a - Kamenné kostky tl. 150 mm (rozměry, typ, tvar, odstín viz PD) - prstenec, přejezdové ostrůvky. Včetně dovozu, složení, rozprostření a pokládky. Včetně vyplnění spár, s dvojitým hutněním, vibrováním a se smetením přebytečného materiálu. Včetně zhutnění podkladní vrstvy ze ŠD (parametry hutnění viz PD). Včetně řešení odvodnění - vyspádováním. Včetně napojení na stávající a navazující zpevněné plochy (výškové osazení a vyspádování je nutno přizpůsobit stávajícím a navazujícím zpevněným plochám). Konstrukce: kamenné kostky DL150 - 150 mm, lože z kameniva L - 40 mm, mechanicky zpevněné kamenivo MZK - 220 mm, ŠD A - 250 mm. | [19 empty] | P | 2
|  |  | TYP II.3.a | [19 empty] | VV | 2 | 1 | -1 | 0 | ROZPOCET
|  |  | 270,0 "m2" |  |  |  | 270 | [15 empty] | VV | 2 | 2 | -1 | 0 | ROZPOCET
|  |  | Součet |  |  |  | 270 | [15 empty] | VV | 2 | 4 | -1 | 1 | ROZPOCET
30 | K | 564 CD01 01 R0519 | D+M TYP I.2.a - Betonová zámková dlažba tl. 80 mm (rozměry, typ, tvar, odstín viz PD). Včetně dovozu, složení, rozprostření a pokládky. Včetně vyplnění spár, s dvojitým hutněním, vibrováním a se smetením přebytečného materiálu. Včetně zhutnění podkla |  |  | m2 | 175 |  |  | 0 |  |  |  |  | základní |  |  | 0 | 0 | 0 | 0 | 4 | K | 2 |  |  |  | ROZPOCET | 0 | 0 | 0 | 0 | 0 | 1 | 0
|  |  | D+M TYP I.2.a - Betonová zámková dlažba tl. 80 mm (rozměry, typ, tvar, odstín viz PD). Včetně dovozu, složení, rozprostření a pokládky. Včetně vyplnění spár, s dvojitým hutněním, vibrováním a se smetením přebytečného materiálu. Včetně zhutnění podkladní vrstvy ze ŠD (parametry hutnění viz PD). Včetně řešení odvodnění - vyspádováním. Včetně napojení na stávající a navazující zpevněné plochy (výškové osazení a vyspádování je nutno přizpůsobit stávajícím a navazujícím zpevněným plochám). | [19 empty] | PP | 2
|  |  | Poznámka k položce: D+M TYP I.2.a - Betonová zámková dlažba tl. 80 mm (rozměry, typ, tvar, odstín viz PD). Včetně dovozu, složení, rozprostření a pokládky. Včetně vyplnění spár, s dvojitým hutněním, vibrováním a se smetením přebytečného materiálu. Včetně zhutnění podkladní vrstvy ze ŠD (parametry hutnění viz PD). Včetně řešení odvodnění - vyspádováním. Včetně napojení na stávající a navazující zpevněné plochy (výškové osazení a vyspádování je nutno přizpůsobit stávajícím a navazujícím zpevněným plochám). Konstrukce: dlažba DL80 - 80 mm, lože z kameniva L - 40 mm, ŠD A - 150 mm. | [19 empty] | P | 2
|  |  | TYP I.2.a | [19 empty] | VV | 2 | 1 | -1 | 0 | ROZPOCET
|  |  | 175,0 "m2" |  |  |  | 175 | [15 empty] | VV | 2 | 2 | -1 | 0 | ROZPOCET
|  |  | Součet |  |  |  | 175 | [15 empty] | VV | 2 | 4 | -1 | 1 | ROZPOCET
31 | K | 564 CD01 00 R0519 | D+M TYP I.4.a - Betonová zámková dlažba tl. 80 mm (rozměry, typ, tvar, odstín viz PD) - výstražný pás. Včetně dovozu, složení, rozprostření a pokládky. Včetně vyplnění spár, s dvojitým hutněním, vibrováním a se smetením přebytečného materiálu. Včetně |  |  | m2 | 17 |  |  | 0 |  |  |  |  | základní |  |  | 0 | 0 | 0 | 0 | 4 | K | 2 |  |  |  | ROZPOCET | 0 | 0 | 0 | 0 | 0 | 1 | 0
|  |  | D+M TYP I.4.a - Betonová zámková dlažba tl. 80 mm (rozměry, typ, tvar, odstín viz PD) - výstražný pás. Včetně dovozu, složení, rozprostření a pokládky. Včetně vyplnění spár, s dvojitým hutněním, vibrováním a se smetením přebytečného materiálu. Včetně zhutnění podkladní vrstvy ze ŠD (parametry hutnění viz PD). Včetně řešení odvodnění - vyspádováním. Včetně napojení na stávající a navazující zpevněné plochy (výškové osazení a vyspádování je nutno přizpůsobit stávajícím a navazujícím zpevněným plochám). | [19 empty] | PP | 2
|  |  | Poznámka k položce: D+M TYP I.4.a - Betonová zámková dlažba tl. 80 mm (rozměry, typ, tvar, odstín viz PD) - výstražný pás. Včetně dovozu, složení, rozprostření a pokládky. Včetně vyplnění spár, s dvojitým hutněním, vibrováním a se smetením přebytečného materiálu. Včetně zhutnění podkladní vrstvy ze ŠD (parametry hutnění viz PD). Včetně řešení odvodnění - vyspádováním. Včetně napojení na stávající a navazující zpevněné plochy (výškové osazení a vyspádování je nutno přizpůsobit stávajícím a navazujícím zpevněným plochám). Konstrukce: dlažba DL80 - 80 mm, lože z kameniva L - 40 mm, ŠD A - 150 mm. | [19 empty] | P | 2
|  |  | TYP I.4.a | [19 empty] | VV | 2 | 1 | -1 | 0 | ROZPOCET
|  |  | 17,0 "m2" |  |  |  | 17 | [15 empty] | VV | 2 | 2 | -1 | 0 | ROZPOCET
|  |  | Součet |  |  |  | 17 | [15 empty] | VV | 2 | 4 | -1 | 1 | ROZPOCET
| 8 - Trubní vedení D+M | [8 empty] | 0 | [6 empty] | 0 |  | 8.188 |  | 0 | 1 | D | 1 |  |  |  | ROZPOCET | [6 empty] | 0
32 | K | 89 111 OS1.1 R0519 | D+M OS1.1 Bodová uliční vpusť. Materiál - beton. Včetně litinové mříže, nástavce, kalového koše, zápachové uzávěrky, atd. Včetně veškerého příslušenství, doplňků, tvarovek, armatur, chrániček, atd. Včetně uložení do betonového lože z betonu C20/25. |  |  | kus | 3 |  |  | 0 |  |  |  |  | základní |  |  | 0 | 0 | 0 | 0 | 16 | K | 2 |  |  |  | ROZPOCET | 0 | 0 | 0 | 0 | 0 | 1 | 0
|  |  | D+M OS1.1 Bodová uliční vpusť. Materiál - beton. Včetně litinové mříže, nástavce, kalového koše, zápachové uzávěrky, atd. Včetně veškerého příslušenství, doplňků, tvarovek, armatur, chrániček, atd. Včetně uložení do betonového lože z betonu C20/25. | [19 empty] | PP | 2
|  |  | Poznámka k položce: Pozn.: Určená pro pojezd vozidel pro zatížení D400. Pozn.: Výšky poklopů je nutno přizpůsobit skutečnému výškovému provedení zpevněných ploch a terénu. Pozn.: Napojení odvodňovacích prvků na kanalizaci je součástí objektu 300. | [19 empty] | P | 2
33 | K | 89 111 OS1.2 R0519 | D+M OS1.2 Horská uliční vpusť. Materiál - beton. Včetně litinové mříže, nástavce, atd. Včetně veškerého příslušenství, doplňků, tvarovek, armatur, chrániček, atd. Včetně uložení do betonového lože z betonu C20/25. |  |  | kus | 1 |  |  | 0 |  |  |  |  | základní |  |  | 0 | 0 | 0 | 0 | 16 | K | 2 |  |  |  | ROZPOCET | 0 | 0 | 0 | 0 | 0 | 1 | 0
|  |  | D+M OS1.2 Horská uliční vpusť. Materiál - beton. Včetně litinové mříže, nástavce, atd. Včetně veškerého příslušenství, doplňků, tvarovek, armatur, chrániček, atd. Včetně uložení do betonového lože z betonu C20/25. | [19 empty] | PP | 2
|  |  | Poznámka k položce: Pozn.: Určená pro pojezd vozidel pro zatížení D400. Pozn.: Výšky poklopů je nutno přizpůsobit skutečnému výškovému provedení zpevněných ploch a terénu. Pozn.: Napojení odvodňovacích prvků na kanalizaci je součástí objektu 300. | [19 empty] | P | 2
34 | K | 89 111 OS2.1 R0519 | D+M OS2.1 Betonová žlabovka š. 600 mm. Odstín dle PD. Rozměry viz PD. Včetně zřízení lože z betonu prostého tř. C 16/20, včetně vyplnění a zatření spár cementovou maltou. |  |  | m | 50 |  |  | 0 |  |  |  |  | základní |  |  | 0.16376 | 8.188 | 0 | 0 | 4 | K | 2 |  |  |  | ROZPOCET | 0 | 0 | 0 | 0 | 0 | 1 | 0
|  |  | D+M OS2.1 Betonová žlabovka š. 600 mm. Odstín dle PD. Rozměry viz PD. Včetně zřízení lože z betonu prostého tř. C 16/20, včetně vyplnění a zatření spár cementovou maltou. | [19 empty] | PP | 2
| 9 - Ostatní konstrukce a práce-bourání | [8 empty] | 0 | [6 empty] | 0 |  | 97.3533 |  | 0 | 1 | D | 1 |  |  |  | ROZPOCET | [6 empty] | 0
35 | K | 9141111119 01 R0519 | D+M Svislé dopravní značení, základní velikost. Značky hliníkové, s dvojitým lisovaným ohybem, povrch reflexní tř. 1, sedmiletá certifikovaná fólie. Včetně D+M sloupku (dl. do 3,5 m) - Al 70/4 mm eloxovaný. Včetně D+M hliníkových úchytů a patek; včet |  |  | kus | 8 |  |  | 0 |  |  |  |  | základní |  |  | 0.0007 | 0.0056 | 0 | 0 | 4 | K | 2 |  |  |  | ROZPOCET | 0 | 0 | 0 | 0 | 0 | 1 | 0
|  |  | D+M Svislé dopravní značení, základní velikost. Značky hliníkové, s dvojitým lisovaným ohybem, povrch reflexní tř. 1, sedmiletá certifikovaná fólie. Včetně D+M sloupku (dl. do 3,5 m) - Al 70/4 mm eloxovaný. Včetně D+M hliníkových úchytů a patek; včetně kotevních šroubů. Včetně D+M základových patek z betonu C 12/15 (rozměry viz PD a TZ; 0,15 m3 / 1 patka). Včetně zemních prací, výkopů (vč. likvidace), zásypů velmi vhodnou zeminou vč. zhutnění. Včetně veškerého příslušenství a doplňků, kotevních prvků, povrchových úprav, atd. | [19 empty] | PP | 2
|  |  | Poznámka k položce: D+M Svislé dopravní značení, základní velikost. Značky hliníkové, s dvojitým lisovaným ohybem, povrch reflexní tř. 1, sedmiletá certifikovaná fólie. Včetně D+M sloupku (dl. do 3,5 m) - Al 70/4 mm eloxovaný. Včetně D+M hliníkových úchytů a patek; včetně kotevních šroubů. Včetně D+M základových patek z betonu C 12/15 (rozměry viz PD a TZ; 0,15 m3 / 1 patka). Včetně zemních prací, výkopů (vč. likvidace), zásypů velmi vhodnou zeminou vč. zhutnění. Včetně veškerého příslušenství a doplňků, kotevních prvků, povrchových úprav, atd. Pozn.: 4x C1 - kruhový objezd 4x P4 - dej přednost v jízdě (na retroreflexním pozadí) Pozn.: 4 ks sloupků + patek (C1+P4 - kotveno na společném sloupku) | [19 empty] | P | 2
|  |  | C1+P4 | [19 empty] | VV | 2 | 1 | -1 | 0 | ROZPOCET
|  |  | 4+4 "ks" |  |  |  | 8 | [15 empty] | VV | 2 | 2 | -1 | 0 | ROZPOCET
|  |  | Součet |  |  |  | 8 | [15 empty] | VV | 2 | 4 | -1 | 1 | ROZPOCET
36 | K | 9141111119 02 R0519 | D+M Svislé dopravní značení, základní velikost. Značky hliníkové, s dvojitým lisovaným ohybem, povrch reflexní tř. 1, sedmiletá certifikovaná fólie. Včetně D+M sloupku (dl. do 3,5 m) - Al 70/4 mm eloxovaný. Včetně D+M hliníkových úchytů a patek; včet |  |  | kus | 2 |  |  | 0 |  |  |  |  | základní |  |  | 0.0007 | 0.0014 | 0 | 0 | 4 | K | 2 |  |  |  | ROZPOCET | 0 | 0 | 0 | 0 | 0 | 1 | 0
|  |  | D+M Svislé dopravní značení, základní velikost. Značky hliníkové, s dvojitým lisovaným ohybem, povrch reflexní tř. 1, sedmiletá certifikovaná fólie. Včetně D+M sloupku (dl. do 3,5 m) - Al 70/4 mm eloxovaný. Včetně D+M hliníkových úchytů a patek; včetně kotevních šroubů. Včetně D+M základových patek z betonu C 12/15 (rozměry viz PD a TZ; 0,15 m3 / 1 patka). Včetně zemních prací, výkopů (vč. likvidace), zásypů velmi vhodnou zeminou vč. zhutnění. Včetně veškerého příslušenství a doplňků, kotevních prvků, povrchových úprav, atd. | [19 empty] | PP | 2
|  |  | Poznámka k položce: D+M Svislé dopravní značení, základní velikost. Značky hliníkové, s dvojitým lisovaným ohybem, povrch reflexní tř. 1, sedmiletá certifikovaná fólie. Včetně D+M sloupku (dl. do 3,5 m) - Al 70/4 mm eloxovaný. Včetně D+M hliníkových úchytů a patek; včetně kotevních šroubů. Včetně D+M základových patek z betonu C 12/15 (rozměry viz PD a TZ; 0,15 m3 / 1 patka). Včetně zemních prací, výkopů (vč. likvidace), zásypů velmi vhodnou zeminou vč. zhutnění. Včetně veškerého příslušenství a doplňků, kotevních prvků, povrchových úprav, atd. Pozn.: 2x C4a - přikázaný směr objíždění vpravo Pozn.: 2 ks sloupků + patek | [19 empty] | P | 2
|  |  | C4a | [19 empty] | VV | 2 | 1 | -1 | 0 | ROZPOCET
|  |  | 2 "ks" |  |  |  | 2 | [15 empty] | VV | 2 | 2 | -1 | 0 | ROZPOCET
|  |  | Součet |  |  |  | 2 | [15 empty] | VV | 2 | 4 | -1 | 1 | ROZPOCET
37 | K | 9141111119 03 R0519 | D+M Svislé dopravní značení, základní velikost. Značky hliníkové, s dvojitým lisovaným ohybem, povrch reflexní tř. 1, sedmiletá certifikovaná fólie. Včetně D+M sloupku (dl. do 3,5 m) - Al 70/4 mm eloxovaný. Včetně D+M hliníkových úchytů a patek; včet |  |  | kus | 6 |  |  | 0 |  |  |  |  | základní |  |  | 0.0007 | 0.0042 | 0 | 0 | 4 | K | 2 |  |  |  | ROZPOCET | 0 | 0 | 0 | 0 | 0 | 1 | 0
|  |  | D+M Svislé dopravní značení, základní velikost. Značky hliníkové, s dvojitým lisovaným ohybem, povrch reflexní tř. 1, sedmiletá certifikovaná fólie. Včetně D+M sloupku (dl. do 3,5 m) - Al 70/4 mm eloxovaný. Včetně D+M hliníkových úchytů a patek; včetně kotevních šroubů. Včetně D+M základových patek z betonu C 12/15 (rozměry viz PD a TZ; 0,15 m3 / 1 patka). Včetně zemních prací, výkopů (vč. likvidace), zásypů velmi vhodnou zeminou vč. zhutnění. Včetně veškerého příslušenství a doplňků, kotevních prvků, povrchových úprav, atd. | [19 empty] | PP | 2
|  |  | Poznámka k položce: D+M Svislé dopravní značení, základní velikost. Značky hliníkové, s dvojitým lisovaným ohybem, povrch reflexní tř. 1, sedmiletá certifikovaná fólie. Včetně D+M sloupku (dl. do 3,5 m) - Al 70/4 mm eloxovaný. Včetně D+M hliníkových úchytů a patek; včetně kotevních šroubů. Včetně D+M základových patek z betonu C 12/15 (rozměry viz PD a TZ; 0,15 m3 / 1 patka). Včetně zemních prací, výkopů (vč. likvidace), zásypů velmi vhodnou zeminou vč. zhutnění. Včetně veškerého příslušenství a doplňků, kotevních prvků, povrchových úprav, atd. Pozn.: 6x Z3 - vodící tabule (na retroreflexním pozadí) Pozn.: 6 ks sloupků + patek | [19 empty] | P | 2
|  |  | Z3 | [19 empty] | VV | 2 | 1 | -1 | 0 | ROZPOCET
|  |  | 6 "ks" |  |  |  | 6 | [15 empty] | VV | 2 | 2 | -1 | 0 | ROZPOCET
|  |  | Součet |  |  |  | 6 | [15 empty] | VV | 2 | 4 | -1 | 1 | ROZPOCET
38 | K | 9141111119 04 R0519 | D+M Svislé dopravní značení, základní velikost. Značky hliníkové, s dvojitým lisovaným ohybem, povrch reflexní tř. 1, sedmiletá certifikovaná fólie. Včetně D+M sloupku (dl. do 3,5 m) - Al 70/4 mm eloxovaný. Včetně D+M hliníkových úchytů a patek; včet |  |  | kus | 2 |  |  | 0 |  |  |  |  | základní |  |  | 0.0007 | 0.0014 | 0 | 0 | 4 | K | 2 |  |  |  | ROZPOCET | 0 | 0 | 0 | 0 | 0 | 1 | 0
|  |  | D+M Svislé dopravní značení, základní velikost. Značky hliníkové, s dvojitým lisovaným ohybem, povrch reflexní tř. 1, sedmiletá certifikovaná fólie. Včetně D+M sloupku (dl. do 3,5 m) - Al 70/4 mm eloxovaný. Včetně D+M hliníkových úchytů a patek; včetně kotevních šroubů. Včetně D+M základových patek z betonu C 12/15 (rozměry viz PD a TZ; 0,15 m3 / 1 patka). Včetně zemních prací, výkopů (vč. likvidace), zásypů velmi vhodnou zeminou vč. zhutnění. Včetně veškerého příslušenství a doplňků, kotevních prvků, povrchových úprav, atd. | [19 empty] | PP | 2
|  |  | Poznámka k položce: D+M Svislé dopravní značení, základní velikost. Značky hliníkové, s dvojitým lisovaným ohybem, povrch reflexní tř. 1, sedmiletá certifikovaná fólie. Včetně D+M sloupku (dl. do 3,5 m) - Al 70/4 mm eloxovaný. Včetně D+M hliníkových úchytů a patek; včetně kotevních šroubů. Včetně D+M základových patek z betonu C 12/15 (rozměry viz PD a TZ; 0,15 m3 / 1 patka). Včetně zemních prací, výkopů (vč. likvidace), zásypů velmi vhodnou zeminou vč. zhutnění. Včetně veškerého příslušenství a doplňků, kotevních prvků, povrchových úprav, atd. Pozn.: 2x IP6 - přechod pro chodce (na retroreflexním pozadí) Pozn.: 2 ks sloupků + patek | [19 empty] | P | 2
|  |  | IP6 | [19 empty] | VV | 2 | 1 | -1 | 0 | ROZPOCET
|  |  | 2 "ks" |  |  |  | 2 | [15 empty] | VV | 2 | 2 | -1 | 0 | ROZPOCET
|  |  | Součet |  |  |  | 2 | [15 empty] | VV | 2 | 4 | -1 | 1 | ROZPOCET
39 | K | 9141111119 05 R0519 | D+M Svislé dopravní značení, základní velikost. Značky hliníkové, s dvojitým lisovaným ohybem, povrch reflexní tř. 1, sedmiletá certifikovaná fólie. Včetně D+M sloupku (dl. do 3,5 m) - Al 70/4 mm eloxovaný. Včetně D+M hliníkových úchytů a patek; včet |  |  | kus | 5 |  |  | 0 |  |  |  |  | základní |  |  | 0.0007 | 0.0035 | 0 | 0 | 4 | K | 2 |  |  |  | ROZPOCET | 0 | 0 | 0 | 0 | 0 | 1 | 0
|  |  | D+M Svislé dopravní značení, základní velikost. Značky hliníkové, s dvojitým lisovaným ohybem, povrch reflexní tř. 1, sedmiletá certifikovaná fólie. Včetně D+M sloupku (dl. do 3,5 m) - Al 70/4 mm eloxovaný. Včetně D+M hliníkových úchytů a patek; včetně kotevních šroubů. Včetně D+M základových patek z betonu C 12/15 (rozměry viz PD a TZ; 0,15 m3 / 1 patka). Včetně zemních prací, výkopů (vč. likvidace), zásypů velmi vhodnou zeminou vč. zhutnění. Včetně veškerého příslušenství a doplňků, kotevních prvků, povrchových úprav, atd. | [19 empty] | PP | 2
|  |  | Poznámka k položce: D+M Svislé dopravní značení, základní velikost. Značky hliníkové, s dvojitým lisovaným ohybem, povrch reflexní tř. 1, sedmiletá certifikovaná fólie. Včetně D+M sloupku (dl. do 3,5 m) - Al 70/4 mm eloxovaný. Včetně D+M hliníkových úchytů a patek; včetně kotevních šroubů. Včetně D+M základových patek z betonu C 12/15 (rozměry viz PD a TZ; 0,15 m3 / 1 patka). Včetně zemních prací, výkopů (vč. likvidace), zásypů velmi vhodnou zeminou vč. zhutnění. Včetně veškerého příslušenství a doplňků, kotevních prvků, povrchových úprav, atd. Pozn.: 3x IS4c - směrová tabule 2x IS3c - směrová tabule Pozn.: 4 ks sloupků + patek (1x IS4c+IS3c - kotveno na společném sloupku) | [19 empty] | P | 2
|  |  | IS4c | [19 empty] | VV | 2 | 1 | -1 | 0 | ROZPOCET
|  |  | 3 "ks" |  |  |  | 3 | [15 empty] | VV | 2 | 2 | -1 | 0 | ROZPOCET
|  |  | IS3c | [19 empty] | VV | 2 | 1 | -1 | 0 | ROZPOCET
|  |  | 2 "ks" |  |  |  | 2 | [15 empty] | VV | 2 | 2 | -1 | 0 | ROZPOCET
|  |  | Součet |  |  |  | 5 | [15 empty] | VV | 2 | 4 | -1 | 1 | ROZPOCET
40 | K | 9141111119 06 R0519 | D+M Svislé dopravní značení, základní velikost. Značky hliníkové, s dvojitým lisovaným ohybem, povrch reflexní tř. 1, sedmiletá certifikovaná fólie. Včetně D+M sloupku (dl. do 3,5 m) - Al 70/4 mm eloxovaný. Včetně D+M hliníkových úchytů a patek; včet |  |  | kus | 1 |  |  | 0 |  |  |  |  | základní |  |  | 0.0007 | 0.0007 | 0 | 0 | 4 | K | 2 |  |  |  | ROZPOCET | 0 | 0 | 0 | 0 | 0 | 1 | 0
|  |  | D+M Svislé dopravní značení, základní velikost. Značky hliníkové, s dvojitým lisovaným ohybem, povrch reflexní tř. 1, sedmiletá certifikovaná fólie. Včetně D+M sloupku (dl. do 3,5 m) - Al 70/4 mm eloxovaný. Včetně D+M hliníkových úchytů a patek; včetně kotevních šroubů. Včetně D+M základových patek z betonu C 12/15 (rozměry viz PD a TZ; 0,15 m3 / 1 patka). Včetně zemních prací, výkopů (vč. likvidace), zásypů velmi vhodnou zeminou vč. zhutnění. Včetně veškerého příslušenství a doplňků, kotevních prvků, povrchových úprav, atd. | [19 empty] | PP | 2
|  |  | Poznámka k položce: D+M Svislé dopravní značení, základní velikost. Značky hliníkové, s dvojitým lisovaným ohybem, povrch reflexní tř. 1, sedmiletá certifikovaná fólie. Včetně D+M sloupku (dl. do 3,5 m) - Al 70/4 mm eloxovaný. Včetně D+M hliníkových úchytů a patek; včetně kotevních šroubů. Včetně D+M základových patek z betonu C 12/15 (rozměry viz PD a TZ; 0,15 m3 / 1 patka). Včetně zemních prací, výkopů (vč. likvidace), zásypů velmi vhodnou zeminou vč. zhutnění. Včetně veškerého příslušenství a doplňků, kotevních prvků, povrchových úprav, atd. Pozn.: 1x IS9a - návěst před křižovatkou Pozn.: 2 ks sloupků + patek (IS9a - kotveno na dvou sloupcích) | [19 empty] | P | 2
|  |  | IS9a | [19 empty] | VV | 2 | 1 | -1 | 0 | ROZPOCET
|  |  | 1 "ks" |  |  |  | 1 | [15 empty] | VV | 2 | 2 | -1 | 0 | ROZPOCET
|  |  | Součet |  |  |  | 1 | [15 empty] | VV | 2 | 4 | -1 | 1 | ROZPOCET
41 | K | 9141111119 07 R0519 | D+M Svislé dopravní značení, základní velikost. Značky hliníkové, s dvojitým lisovaným ohybem, povrch reflexní tř. 1, sedmiletá certifikovaná fólie. Včetně D+M sloupku (dl. do 3,5 m) - Al 70/4 mm eloxovaný. Včetně D+M hliníkových úchytů a patek; včet |  |  | kus | 2 |  |  | 0 |  |  |  |  | základní |  |  | 0.0007 | 0.0014 | 0 | 0 | 4 | K | 2 |  |  |  | ROZPOCET | 0 | 0 | 0 | 0 | 0 | 1 | 0
|  |  | D+M Svislé dopravní značení, základní velikost. Značky hliníkové, s dvojitým lisovaným ohybem, povrch reflexní tř. 1, sedmiletá certifikovaná fólie. Včetně D+M sloupku (dl. do 3,5 m) - Al 70/4 mm eloxovaný. Včetně D+M hliníkových úchytů a patek; včetně kotevních šroubů. Včetně D+M základových patek z betonu C 12/15 (rozměry viz PD a TZ; 0,15 m3 / 1 patka). Včetně zemních prací, výkopů (vč. likvidace), zásypů velmi vhodnou zeminou vč. zhutnění. Včetně veškerého příslušenství a doplňků, kotevních prvků, povrchových úprav, atd. | [19 empty] | PP | 2
|  |  | Poznámka k položce: D+M Svislé dopravní značení, základní velikost. Značky hliníkové, s dvojitým lisovaným ohybem, povrch reflexní tř. 1, sedmiletá certifikovaná fólie. Včetně D+M sloupku (dl. do 3,5 m) - Al 70/4 mm eloxovaný. Včetně D+M hliníkových úchytů a patek; včetně kotevních šroubů. Včetně D+M základových patek z betonu C 12/15 (rozměry viz PD a TZ; 0,15 m3 / 1 patka). Včetně zemních prací, výkopů (vč. likvidace), zásypů velmi vhodnou zeminou vč. zhutnění. Včetně veškerého příslušenství a doplňků, kotevních prvků, povrchových úprav, atd. Pozn.: 2x IS9b - návěst před křižovatkou Pozn.: 4 ks sloupků + patek (IS9b - kotveno na dvou sloupcích) | [19 empty] | P | 2
|  |  | IS9b | [19 empty] | VV | 2 | 1 | -1 | 0 | ROZPOCET
|  |  | 2 "ks" |  |  |  | 2 | [15 empty] | VV | 2 | 2 | -1 | 0 | ROZPOCET
|  |  | Součet |  |  |  | 2 | [15 empty] | VV | 2 | 4 | -1 | 1 | ROZPOCET
42 | K | 915211111 01 R0519 | D+M Vodorovné dopravní značení - liniové - plastový nástřik (min. dávkování plast 2500g/m2, balotina 400g/m2), odstín bílý. |  |  | m | 560 |  |  | 0 |  |  |  |  | základní |  |  | 0.0002 | 0.112 | 0 | 0 | 4 | K | 2 |  |  |  | ROZPOCET | 0 | 0 | 0 | 0 | 0 | 1 | 0
|  |  | D+M Vodorovné dopravní značení - liniové - plastový nástřik (min. dávkování plast 2500g/m2, balotina 400g/m2), odstín bílý. | [19 empty] | PP | 2
|  |  | Poznámka k položce: Podélná čára souvislá - V1a. | [19 empty] | P | 2
|  |  | V1a | [19 empty] | VV | 2 | 1 | -1 | 0 | ROZPOCET
|  |  | 560,0 "m" |  |  |  | 560 | [15 empty] | VV | 2 | 2 | -1 | 1 | ROZPOCET
43 | K | 915211111 02 R0519 | D+M Vodorovné dopravní značení - liniové - plastový nástřik (min. dávkování plast 2500g/m2, balotina 400g/m2), odstín bílý. |  |  | m | 81 |  |  | 0 |  |  |  |  | základní |  |  | 0.0002 | 0.0162 | 0 | 0 | 4 | K | 2 |  |  |  | ROZPOCET | 0 | 0 | 0 | 0 | 0 | 1 | 0
|  |  | D+M Vodorovné dopravní značení - liniové - plastový nástřik (min. dávkování plast 2500g/m2, balotina 400g/m2), odstín bílý. | [19 empty] | PP | 2
|  |  | Poznámka k položce: Šikmé rovnoběžné čáry - V13a. | [19 empty] | P | 2
|  |  | V13a | [19 empty] | VV | 2 | 1 | -1 | 0 | ROZPOCET
|  |  | 81,0 "m" |  |  |  | 81 | [15 empty] | VV | 2 | 2 | -1 | 1 | ROZPOCET
44 | K | 915211111 03 R0519 | D+M Vodorovné dopravní značení - plošné - plastový nástřik (min. dávkování plast 2500g/m2, balotina 400g/m2), odstín bílý. |  |  | kus | 1 |  |  | 0 |  |  |  |  | základní |  |  | 0.0002 | 0.0002 | 0 | 0 | 4 | K | 2 |  |  |  | ROZPOCET | 0 | 0 | 0 | 0 | 0 | 1 | 0
|  |  | D+M Vodorovné dopravní značení - plošné - plastový nástřik (min. dávkování plast 2500g/m2, balotina 400g/m2), odstín bílý. | [19 empty] | PP | 2
|  |  | Poznámka k položce: Přechod pro chodce - V7a. | [19 empty] | P | 2
|  |  | V7a | [19 empty] | VV | 2 | 1 | -1 | 0 | ROZPOCET
|  |  | 1 "ks" |  |  |  | 1 | [15 empty] | VV | 2 | 2 | -1 | 1 | ROZPOCET
45 | K | 915211111 04 R0519 | D+M Vodorovné dopravní značení - liniové - plastový nástřik (min. dávkování plast 2500g/m2, balotina 400g/m2), odstín bílý. |  |  | m | 70 |  |  | 0 |  |  |  |  | základní |  |  | 0.0002 | 0.014 | 0 | 0 | 4 | K | 2 |  |  |  | ROZPOCET | 0 | 0 | 0 | 0 | 0 | 1 | 0
|  |  | D+M Vodorovné dopravní značení - liniové - plastový nástřik (min. dávkování plast 2500g/m2, balotina 400g/m2), odstín bílý. | [19 empty] | PP | 2
|  |  | Poznámka k položce: Podélná čára přerušovaná - V2b. | [19 empty] | P | 2
|  |  | V2b | [19 empty] | VV | 2 | 1 | -1 | 0 | ROZPOCET
|  |  | 70,0 "m" |  |  |  | 70 | [15 empty] | VV | 2 | 2 | -1 | 1 | ROZPOCET
46 | K | 915211111 05 R0519 | D+M Vodorovné dopravní značení - plošné - plastový nástřik (min. dávkování plast 2500g/m2, balotina 400g/m2), odstín bílý. |  |  | kus | 4 |  |  | 0 |  |  |  |  | základní |  |  | 0.0002 | 0.0008 | 0 | 0 | 4 | K | 2 |  |  |  | ROZPOCET | 0 | 0 | 0 | 0 | 0 | 1 | 0
|  |  | D+M Vodorovné dopravní značení - plošné - plastový nástřik (min. dávkování plast 2500g/m2, balotina 400g/m2), odstín bílý. | [19 empty] | PP | 2
|  |  | Poznámka k položce: Příčná čára souvislá se symbolem dej přednost v jízdě - V6a. | [19 empty] | P | 2
|  |  | V6a | [19 empty] | VV | 2 | 1 | -1 | 0 | ROZPOCET
|  |  | 4 "ks" |  |  |  | 4 | [15 empty] | VV | 2 | 2 | -1 | 1 | ROZPOCET
47 | K | 914111111 00 R0519 | Odstranění svislého dopravního značení. Včetně odstranění sloupku, hliníkových úchytů a patek, včetně kotevních šroubů. Včetně odstranění základových patek (rozměry cca 0,15 m3 / 1 patka). Včetně odstranění veškerého příslušenství a doplňků, kotevních |  |  | kus | 5 |  |  | 0 |  |  |  |  | základní |  |  | 0.0007 | 0.0035 | 0 | 0 | 4 | K | 2 |  |  |  | ROZPOCET | 0 | 0 | 0 | 0 | 0 | 1 | 0
|  |  | Odstranění svislého dopravního značení. Včetně odstranění sloupku, hliníkových úchytů a patek, včetně kotevních šroubů. Včetně odstranění základových patek (rozměry cca 0,15 m3 / 1 patka). Včetně odstranění veškerého příslušenství a doplňků, kotevních prvků, atd. Včetně naložení vybouraných hmot na dopravní prostředek, vodorovné přepravy (předpoklad 20 km), likvidace a poplatku za skládku (předání oprávněné osobě k nakládání s odpady). Včetně provedení zásypů po vybourání patek - zasypání velmi vhodnou zeminou (štěrkodrť f 0-63 mm) + zhutnění + úprava terénu - D+M. (0,15 m3 - 1 patka). | [19 empty] | PP | 2
|  |  | Poznámka k položce: Odstranění svislého dopravního značení. Včetně odstranění sloupku, hliníkových úchytů a patek, včetně kotevních šroubů. Včetně odstranění základových patek (rozměry cca 0,15 m3 / 1 patka). Včetně odstranění veškerého příslušenství a doplňků, kotevních prvků, atd. Včetně naložení vybouraných hmot na dopravní prostředek, vodorovné přepravy (předpoklad 20 km), likvidace a poplatku za skládku (předání oprávněné osobě k nakládání s odpady). Včetně provedení zásypů po vybourání patek - zasypání velmi vhodnou zeminou (štěrkodrť f 0-63 mm) + zhutnění + úprava terénu - D+M. (0,15 m3 - 1 patka). Pozn.: 2x B20a - nejvyšší povolená rychlost 1x P4 - dej přednost v jízdě 1x IS9c - návěst před křižovatkou 1x IS3d - směrová tabule Pozn.: Odstranění značky (5 ks) + sloupku (4 ks) + základové konstrukce vč. příslušenství (4 ks). | [19 empty] | P | 2
|  |  | Svislé dopravní značení B20a + P4 + IS9c + IS3d - odstranění | [19 empty] | VV | 2 | 1 | -1 | 0 | ROZPOCET
|  |  | 2+1+1+1 "ks" |  |  |  | 5 | [15 empty] | VV | 2 | 2 | -1 | 0 | ROZPOCET
|  |  | Součet |  |  |  | 5 | [15 empty] | VV | 2 | 4 | -1 | 1 | ROZPOCET
48 | K | 914111111 0 R0519 | Přesun svislého dopravního značení (značka + sloupek). Včetně D+M hliníkových úchytů a patek; včetně kotevních šroubů. Včetně D+M základových patek z betonu C 12/15 (rozměry viz PD a TZ; 0,15 m3 / 1 patka). Včetně D+M veškerého příslušenství a doplňků, |  |  | kus | 2 |  |  | 0 |  |  |  |  | základní |  |  | 0.0007 | 0.0014 | 0 | 0 | 4 | K | 2 |  |  |  | ROZPOCET | 0 | 0 | 0 | 0 | 0 | 1 | 0
|  |  | Přesun svislého dopravního značení (značka + sloupek). Včetně D+M hliníkových úchytů a patek; včetně kotevních šroubů. Včetně D+M základových patek z betonu C 12/15 (rozměry viz PD a TZ; 0,15 m3 / 1 patka). Včetně D+M veškerého příslušenství a doplňků, kotevních prvků, povrchových úprav, atd. Včetně odstranění hliníkových úchytů a patek, včetně kotevních šroubů. Včetně odstranění základových patek (rozměry cca 0,15 m3 / 1 patka). Včetně odstranění veškerého příslušenství a doplňků, kotevních prvků, atd. Včetně naložení vybouraných hmot na dopravní prostředek, vodorovné přepravy (předpoklad 20 km), likvidace a poplatku za skládku (předání oprávněné osobě k nakládání s odpady). Včetně provedení odkopávek (vč. příplatků za lepivost), naložení na dopravní prostředek, vodorovné přepravy (předpoklad do 20 km), složení a předání vytěžených hmot osobě oprávněné s nakládání s odpady. Včetně poplatku. (0,15 m3 - 1 patka). Včetně provedení zásypů po vybourání patek - zasypání velmi vhodnou zeminou (štěrkodrť f 0-63 mm) + zhutnění + úprava terénu - D+M. (0,15 m3 - 1 patka). | [19 empty] | PP | 2
|  |  | Poznámka k položce: Přesun svislého dopravního značení (značka + sloupek). Včetně D+M hliníkových úchytů a patek; včetně kotevních šroubů. Včetně D+M základových patek z betonu C 12/15 (rozměry viz PD a TZ; 0,15 m3 / 1 patka). Včetně D+M veškerého příslušenství a doplňků, kotevních prvků, povrchových úprav, atd. Včetně odstranění hliníkových úchytů a patek, včetně kotevních šroubů. Včetně odstranění základových patek (rozměry cca 0,15 m3 / 1 patka). Včetně odstranění veškerého příslušenství a doplňků, kotevních prvků, atd. Včetně naložení vybouraných hmot na dopravní prostředek, vodorovné přepravy (předpoklad 20 km), likvidace a poplatku za skládku (předání oprávněné osobě k nakládání s odpady). Včetně provedení odkopávek (vč. příplatků za lepivost), naložení na dopravní prostředek, vodorovné přepravy (předpoklad do 20 km), složení a předání vytěžených hmot osobě oprávněné s nakládání s odpady. Včetně poplatku. (0,15 m3 - 1 patka). Včetně provedení zásypů po vybourání patek - zasypání velmi vhodnou zeminou (štěrkodrť f 0-63 mm) + zhutnění + úprava terénu - D+M. (0,15 m3 - 1 patka). Pozn.: 1x IS12a - obec 1x IS12b - konec obce Pozn.: Demontáž a opětovná montáž na nové pozici - značka + sloupek (2 ks). Odstranění stávající základové patky + likvidace + zásyp VVZ (2 ks). D+M nové základové patky + výkop (2 ks). | [19 empty] | P | 2
|  |  | Svislé dopravní značení IS12a+IS12b - přesun | [19 empty] | VV | 2 | 1 | -1 | 0 | ROZPOCET
|  |  | 2 "ks" |  |  |  | 2 | [15 empty] | VV | 2 | 2 | -1 | 0 | ROZPOCET
|  |  | Součet |  |  |  | 2 | [15 empty] | VV | 2 | 4 | -1 | 1 | ROZPOCET
49 | K | 9141111119 08 R0519 | D+M Dopravní zařízení - ocelové svodidlo, provedení do oblouku. Včetně D+M sloupku a kotevních prvků (kotvení na opěrnou stěnu). Včetně veškerého příslušenství a doplňků, kotevních prvků, povrchových úprav, atd. |  |  | m | 27 |  |  | 0 |  |  |  |  | základní |  |  | 0.0007 | 0.0189 | 0 | 0 | 4 | K | 2 |  |  |  | ROZPOCET | 0 | 0 | 0 | 0 | 0 | 1 | 0
|  |  | D+M Dopravní zařízení - ocelové svodidlo, provedení do oblouku. Včetně D+M sloupku a kotevních prvků (kotvení na opěrnou stěnu). Včetně veškerého příslušenství a doplňků, kotevních prvků, povrchových úprav, atd. | [19 empty] | PP | 2
|  |  | Poznámka k položce: Pozn.: OCS1 - ocelové svodidlo, v. 750 mm, provedení do oblouku | [19 empty] | P | 2
|  |  | OCS1 - kotvení do opěrné stěny | [19 empty] | VV | 2 | 1 | -1 | 0 | ROZPOCET
|  |  | 27,0 "m" |  |  |  | 27 | [15 empty] | VV | 2 | 2 | -1 | 0 | ROZPOCET
|  |  | Součet |  |  |  | 27 | [15 empty] | VV | 2 | 4 | -1 | 1 | ROZPOCET
50 | K | 9141111119 09 R0519 | D+M Dopravní zařízení - ocelové svodidlo, provedení do oblouku. Včetně D+M sloupku a kotevních prvků (kotvení do základových patek) - 9 ks (a´ 2,5 m). Včetně D+M základových patek z betonu C 12/15 (rozměry viz PD a TZ; 0,15 m3 / 1 patka). Včetně zemn |  |  | m | 18 |  |  | 0 |  |  |  |  | základní |  |  | 0.0007 | 0.0126 | 0 | 0 | 4 | K | 2 |  |  |  | ROZPOCET | 0 | 0 | 0 | 0 | 0 | 1 | 0
|  |  | D+M Dopravní zařízení - ocelové svodidlo, provedení do oblouku. Včetně D+M sloupku a kotevních prvků (kotvení do základových patek) - 9 ks (a´ 2,5 m). Včetně D+M základových patek z betonu C 12/15 (rozměry viz PD a TZ; 0,15 m3 / 1 patka). Včetně zemních prací, výkopů (vč. likvidace), zásypů velmi vhodnou zeminou vč. zhutnění. Včetně veškerého příslušenství a doplňků, kotevních prvků, povrchových úprav, atd. | [19 empty] | PP | 2
|  |  | Poznámka k položce: D+M Dopravní zařízení - ocelové svodidlo, provedení do oblouku. Včetně D+M sloupku a kotevních prvků (kotvení do základových patek) - 9 ks (a´ 2,5 m). Včetně D+M základových patek z betonu C 12/15 (rozměry viz PD a TZ; 0,15 m3 / 1 patka). Včetně zemních prací, výkopů (vč. likvidace), zásypů velmi vhodnou zeminou vč. zhutnění. Včetně veškerého příslušenství a doplňků, kotevních prvků, povrchových úprav, atd. Pozn.: OCS2 - ocelové svodidlo, v. 750 mm, provedení do oblouku | [19 empty] | P | 2
|  |  | OCS2 - kotvení do základů | [19 empty] | VV | 2 | 1 | -1 | 0 | ROZPOCET
|  |  | 18,0 "m" |  |  |  | 18 | [15 empty] | VV | 2 | 2 | -1 | 0 | ROZPOCET
|  |  | Součet |  |  |  | 18 | [15 empty] | VV | 2 | 4 | -1 | 1 | ROZPOCET
51 | K | 9169 CD01 1 R0519 | D+M Obrubník betonový O15/25, jednoduchá vazba spar, odstín dle PD. Včetně zřízení lože z betonu prostého tř. C 16/20, včetně vyplnění a zatření spár cementovou maltou. Včetně boční opěry z betonu prostého tř. C 16/20. Včetně přechodových a náběhovýc |  |  | m | 260 |  |  | 0 |  |  |  |  | základní |  |  | 0.1554 | 40.404 | 0 | 0 | 4 | K | 2 |  |  |  | ROZPOCET | 0 | 0 | 0 | 0 | 0 | 1 | 0
|  |  | D+M Obrubník betonový O15/25, jednoduchá vazba spar, odstín dle PD. Včetně zřízení lože z betonu prostého tř. C 16/20, včetně vyplnění a zatření spár cementovou maltou. Včetně boční opěry z betonu prostého tř. C 16/20. Včetně přechodových a náběhových kusů obrubníku. | [19 empty] | PP | 2
|  |  | Poznámka k položce: D+M Obrubník betonový O15/25, jednoduchá vazba spar, odstín dle PD. Včetně zřízení lože z betonu prostého tř. C 16/20, včetně vyplnění a zatření spár cementovou maltou. Včetně boční opěry z betonu prostého tř. C 16/20. Včetně přechodových a náběhových kusů obrubníku. Vrch obruby osadit dle požadavků PD. Obruby budou v obloucích a rozích z typových zaoblených a rohových prvků. | [19 empty] | P | 2
|  |  | Obrubník O15/25 | [19 empty] | VV | 2 | 1 | -1 | 0 | ROZPOCET
|  |  | 260,0 "m" |  |  |  | 260 | [15 empty] | VV | 2 | 2 | -1 | 1 | ROZPOCET
52 | K | 9169 CD01 2 R0519 | D+M Obrubník betonový O15/15, jednoduchá vazba spar, odstín dle PD. Včetně zřízení lože z betonu prostého tř. C 16/20, včetně vyplnění a zatření spár cementovou maltou. Včetně boční opěry z betonu prostého tř. C 16/20. Včetně přechodových a náběhovýc |  |  | m | 175 |  |  | 0 |  |  |  |  | základní |  |  | 0.1554 | 27.195 | 0 | 0 | 4 | K | 2 |  |  |  | ROZPOCET | 0 | 0 | 0 | 0 | 0 | 1 | 0
|  |  | D+M Obrubník betonový O15/15, jednoduchá vazba spar, odstín dle PD. Včetně zřízení lože z betonu prostého tř. C 16/20, včetně vyplnění a zatření spár cementovou maltou. Včetně boční opěry z betonu prostého tř. C 16/20. Včetně přechodových a náběhových kusů obrubníku. | [19 empty] | PP | 2
|  |  | Poznámka k položce: D+M Obrubník betonový O15/15, jednoduchá vazba spar, odstín dle PD. Včetně zřízení lože z betonu prostého tř. C 16/20, včetně vyplnění a zatření spár cementovou maltou. Včetně boční opěry z betonu prostého tř. C 16/20. Včetně přechodových a náběhových kusů obrubníku. Vrch obruby osadit dle požadavků PD. Obruby budou v obloucích a rozích z typových zaoblených a rohových prvků. | [19 empty] | P | 2
|  |  | Obrubník O15/15 | [19 empty] | VV | 2 | 1 | -1 | 0 | ROZPOCET
|  |  | 150,0+25,0 "m" |  |  |  | 175 | [15 empty] | VV | 2 | 2 | -1 | 1 | ROZPOCET
53 | K | 9169 CD01 3 R0519 | D+M Obrubník betonový O15/30, jednoduchá vazba spar, odstín dle PD. Včetně zřízení lože z betonu prostého tř. C 16/20, včetně vyplnění a zatření spár cementovou maltou. Včetně boční opěry z betonu prostého tř. C 16/20. Včetně přechodových a náběhovýc |  |  | m | 70 |  |  | 0 |  |  |  |  | základní |  |  | 0.1554 | 10.878 | 0 | 0 | 4 | K | 2 |  |  |  | ROZPOCET | 0 | 0 | 0 | 0 | 0 | 1 | 0
|  |  | D+M Obrubník betonový O15/30, jednoduchá vazba spar, odstín dle PD. Včetně zřízení lože z betonu prostého tř. C 16/20, včetně vyplnění a zatření spár cementovou maltou. Včetně boční opěry z betonu prostého tř. C 16/20. Včetně přechodových a náběhových kusů obrubníku. | [19 empty] | PP | 2
|  |  | Poznámka k položce: D+M Obrubník betonový O15/30, jednoduchá vazba spar, odstín dle PD. Včetně zřízení lože z betonu prostého tř. C 16/20, včetně vyplnění a zatření spár cementovou maltou. Včetně boční opěry z betonu prostého tř. C 16/20. Včetně přechodových a náběhových kusů obrubníku. Vrch obruby osadit dle požadavků PD. Obruby budou v obloucích a rozích z typových zaoblených a rohových prvků. | [19 empty] | P | 2
|  |  | Obrubník O15/30 | [19 empty] | VV | 2 | 1 | -1 | 0 | ROZPOCET
|  |  | 70,0 "m" |  |  |  | 70 | [15 empty] | VV | 2 | 2 | -1 | 1 | ROZPOCET
54 | K | 9169 CD01 4 R0519 | D+M Obrubník betonový O8/25, jednoduchá vazba spar, odstín dle PD. Včetně zřízení lože z betonu prostého tř. C 16/20, včetně vyplnění a zatření spár cementovou maltou. Včetně boční opěry z betonu prostého tř. C 16/20. Včetně přechodových a náběhových |  |  | m | 30 |  |  | 0 |  |  |  |  | základní |  |  | 0.1554 | 4.662 | 0 | 0 | 4 | K | 2 |  |  |  | ROZPOCET | 0 | 0 | 0 | 0 | 0 | 1 | 0
|  |  | D+M Obrubník betonový O8/25, jednoduchá vazba spar, odstín dle PD. Včetně zřízení lože z betonu prostého tř. C 16/20, včetně vyplnění a zatření spár cementovou maltou. Včetně boční opěry z betonu prostého tř. C 16/20. Včetně přechodových a náběhových kusů obrubníku. | [19 empty] | PP | 2
|  |  | Poznámka k položce: D+M Obrubník betonový O8/25, jednoduchá vazba spar, odstín dle PD. Včetně zřízení lože z betonu prostého tř. C 16/20, včetně vyplnění a zatření spár cementovou maltou. Včetně boční opěry z betonu prostého tř. C 16/20. Včetně přechodových a náběhových kusů obrubníku. Vrch obruby osadit dle požadavků PD. Obruby budou v obloucích a rozích z typových zaoblených a rohových prvků. | [19 empty] | P | 2
|  |  | Obrubník O8/25 | [19 empty] | VV | 2 | 1 | -1 | 0 | ROZPOCET
|  |  | 7,0+23,0 "m" |  |  |  | 30 | [15 empty] | VV | 2 | 2 | -1 | 1 | ROZPOCET
55 | K | 9169 CD01 5 R0519 | D+M Obrubník betonový O30/19, jednoduchá vazba spar, odstín dle PD. Včetně zřízení lože z betonu prostého tř. C 16/20, včetně vyplnění a zatření spár cementovou maltou. Včetně boční opěry z betonu prostého tř. C 16/20. Včetně přechodových a náběhovýc |  |  | m | 90 |  |  | 0 |  |  |  |  | základní |  |  | 0.1554 | 13.986 | 0 | 0 | 4 | K | 2 |  |  |  | ROZPOCET | 0 | 0 | 0 | 0 | 0 | 1 | 0
|  |  | D+M Obrubník betonový O30/19, jednoduchá vazba spar, odstín dle PD. Včetně zřízení lože z betonu prostého tř. C 16/20, včetně vyplnění a zatření spár cementovou maltou. Včetně boční opěry z betonu prostého tř. C 16/20. Včetně přechodových a náběhových kusů obrubníku. | [19 empty] | PP | 2
|  |  | Poznámka k položce: D+M Obrubník betonový O30/19, jednoduchá vazba spar, odstín dle PD. Včetně zřízení lože z betonu prostého tř. C 16/20, včetně vyplnění a zatření spár cementovou maltou. Včetně boční opěry z betonu prostého tř. C 16/20. Včetně přechodových a náběhových kusů obrubníku. Vrch obruby osadit dle požadavků PD. Obruby budou v obloucích a rozích z typových zaoblených a rohových prvků. | [19 empty] | P | 2
|  |  | Obrubník O30/19 | [19 empty] | VV | 2 | 1 | -1 | 0 | ROZPOCET
|  |  | 90,0 "m" |  |  |  | 90 | [15 empty] | VV | 2 | 2 | -1 | 1 | ROZPOCET
56 | K | 9197712151R0519 | D+M ÚDP1 Řezání spáry stávající asfaltové komunikace - ve specifikaci dle TZ a PD. |  |  | m | 88 |  |  | 0 |  |  |  |  | základní |  |  | 6e-05 | 0.00528 | 0 | 0 | 4 | K | 2 |  |  |  | ROZPOCET | 0 | 0 | 0 | 0 | 0 | 1 | 0
|  |  | D+M ÚDP1 Řezání spáry stávající asfaltové komunikace - ve specifikaci dle TZ a PD. | [19 empty] | PP | 2
|  |  | 88,0 "m" |  |  |  | 88 | [15 empty] | VV | 2 | 2 | -1 | 1 | ROZPOCET
57 | K | 91977121510R0519 | D+M ÚDP2 Zalití spáry termoplastickou hmotou - ve specifikaci dle TZ a PD. |  |  | m | 420 |  |  | 0 |  |  |  |  | základní |  |  | 6e-05 | 0.0252 | 0 | 0 | 4 | K | 2 |  |  |  | ROZPOCET | 0 | 0 | 0 | 0 | 0 | 1 | 0
|  |  | D+M ÚDP2 Zalití spáry termoplastickou hmotou - ve specifikaci dle TZ a PD. | [19 empty] | PP | 2
|  |  | 420,0 "m" |  |  |  | 420 | [15 empty] | VV | 2 | 2 | -1 | 1 | ROZPOCET
| 99 - Přesun hmot | [8 empty] | 0 | [6 empty] | 0 |  | 0 |  | 0 | 1 | D | 1 |  |  |  | ROZPOCET | [6 empty] | 0
58 | K | 998225111.1R0519 | Přesun hmot pro pozemní komunikace s krytem z kameniva, betonovým dlážděným nebo živičným |  |  | t | 2955 |  |  | 0 |  |  |  |  | základní |  |  | 0 | 0 | 0 | 0 | 4 | K | 2 |  |  |  | ROZPOCET | 0 | 0 | 0 | 0 | 0 | 1 | 0
|  |  | Přesun hmot pro pozemní komunikace s krytem z kameniva, betonovým dlážděným nebo živičným | [19 empty] | PP | 2
59 | K | 998274101 | Přesun hmot pro trubní vedení z trub betonových otevřený výkop |  |  | t | 0.5 |  |  | 0 |  | CS ÚRS 2012 01 |  |  | základní |  |  | 0 | 0 | 0 | 0 | 4 | K | 2 |  |  |  | ROZPOCET | 0 | 0 | 0 | 0 | 0 | 1 | 0
|  |  | Přesun hmot pro trubní vedení hloubené z trub betonových nebo železobetonových pro vodovody nebo kanalizace v otevřeném výkopu dopravní vzdálenost do 15 m | [19 empty] | PP | 2
| 0 - Všeobecné konstrukce a práce | [8 empty] | 0 | [6 empty] | 0 |  | 0 |  | 0 | 1 | D | 0 |  |  |  | ROZPOCET | [6 empty] | 0
60 | K | DIO 01 R0519 | Zpracování DIO - projekt dopravně inženýrského opatření, včetně realizace. Včetně zajištění provizorního dopravního značení. |  |  | kus | 1 |  |  | 0 |  |  |  |  | základní |  |  | 0 | 0 | 0 | 0 | 8192 | K | 1 |  |  |  | ROZPOCET | 0 | 0 | 0 | 0 | 0 | 1 | 0
|  |  | Zpracování DIO - projekt dopravně inženýrského opatření, včetně realizace. Včetně zajištění provizorního dopravního značení. | [19 empty] | PP | 1
61 | K | DIO 01b R0519 | Zpracování DIO - návrh objízdných tras. |  |  | kus | 1 |  |  | 0 |  |  |  |  | základní |  |  | 0 | 0 | 0 | 0 | 8192 | K | 1 |  |  |  | ROZPOCET | 0 | 0 | 0 | 0 | 0 | 1 | 0
|  |  | Zpracování DIO - návrh objízdných tras. | [19 empty] | PP | 1
|  |  | Poznámka k položce: Pozn.: Projekt dopravně inženýrského opatření, včetně realizace. Včetně zajištění provizorního dopravního značení. Včetně projednání s DOSS. | [19 empty] | P | 1
62 | K | DIO 02 R0519 | Podání žádosti, projednání a vyřízení povolení zvláštního užívání komunikací. |  |  | kus | 1 |  |  | 0 |  |  |  |  | základní |  |  | 0 | 0 | 0 | 0 | 8192 | K | 1 |  |  |  | ROZPOCET | 0 | 0 | 0 | 0 | 0 | 1 | 0
|  |  | Podání žádosti, projednání a vyřízení povolení zvláštního užívání komunikací. | [19 empty] | PP | 1
63 | K | DIO CD01 00 R0519 | D+M Provizorní / dočasná komunikace - betonové prefabrikované silniční panely, tl. 180 mm. Včetně dovozu, složení, rozprostření a pokládky. Včetně vyplnění spár, s dvojitým hutněním, vibrováním a se smetením přebytečného materiálu. Včetně zhutnění po |  |  | m2 | 90 |  |  | 0 |  |  |  |  | základní |  |  | 0 | 0 | 0 | 0 | 8192 | K | 1 |  |  |  | ROZPOCET | 0 | 0 | 0 | 0 | 0 | 1 | 0
|  |  | D+M Provizorní / dočasná komunikace - betonové prefabrikované silniční panely, tl. 180 mm. Včetně dovozu, složení, rozprostření a pokládky. Včetně vyplnění spár, s dvojitým hutněním, vibrováním a se smetením přebytečného materiálu. Včetně zhutnění podkladní vrstvy ze ŠD (parametry hutnění viz PD). Včetně řešení odvodnění - vyspádováním. Včetně napojení na stávající a navazující zpevněné plochy (výškové osazení a vyspádování je nutno přizpůsobit stávajícím a navazujícím zpevněným plochám). Včetně opětovné demontáže a rozebrání + naložení vybouraných hmot na dopravní prostředek, vodorovné přepravy (předpoklad 20 km), likvidace a poplatku za skládku (předání oprávněné osobě k nakládání s odpady). | [19 empty] | PP | 1
|  |  | Poznámka k položce: D+M Provizorní / dočasná komunikace - betonové prefabrikované silniční panely, tl. 180 mm. Včetně dovozu, složení, rozprostření a pokládky. Včetně vyplnění spár, s dvojitým hutněním, vibrováním a se smetením přebytečného materiálu. Včetně zhutnění podkladní vrstvy ze ŠD (parametry hutnění viz PD). Včetně řešení odvodnění - vyspádováním. Včetně napojení na stávající a navazující zpevněné plochy (výškové osazení a vyspádování je nutno přizpůsobit stávajícím a navazujícím zpevněným plochám). Včetně opětovné demontáže a rozebrání + naložení vybouraných hmot na dopravní prostředek, vodorovné přepravy (předpoklad 20 km), likvidace a poplatku za skládku (předání oprávněné osobě k nakládání s odpady). Konstrukce: prefa betonové silniční panely - 180 mm, lože z kameniva L - 40 mm, ŠD A - 200 mm. | [19 empty] | P | 1
64 | K | OST 01 R0519 | D+M Oprava stávající komunikace, která se poruší v průběhu výstavby objektu (např. vyspravení obrubníků, krytu komunikací, atd.). |  |  | HZS | 100 |  |  | 0 |  |  |  |  | základní |  |  | 0 | 0 | 0 | 0 | 512 | K | 1 |  |  |  | ROZPOCET | 0 | 0 | 0 | 0 | 0 | 1 | 0
|  |  | D+M Oprava stávající komunikace, která se poruší v průběhu výstavby objektu (např. vyspravení obrubníků, krytu komunikací, atd.). | [19 empty] | PP | 1
|  |  | Poznámka k položce: Včetně přesunu hmot. | [19 empty] | P | 1
65 | K | OST 02 R0519 | Čištění komunikací vodou v průběhu výstavby po staveništní dopravě. |  |  | HZS | 150 |  |  | 0 |  |  |  |  | základní |  |  | 0 | 0 | 0 | 0 | 512 | K | 1 |  |  |  | ROZPOCET | 0 | 0 | 0 | 0 | 0 | 1 | 0
|  |  | Čištění komunikací vodou v průběhu výstavby po staveništní dopravě. | [19 empty] | PP | 1
|  |  | Poznámka k položce: Včetně přesunu hmot. | [19 empty] | P | 1
66 | K | OST 03 R0519 | Kontrola a prověření předpokladů PD (před zahájením prací) - výškové a polohové umístění na stávající zpevněné plochy, komunikace. |  |  | HZS | 8 |  |  | 0 |  |  |  |  | základní |  |  | 0 | 0 | 0 | 0 | 512 | K | 1 |  |  |  | ROZPOCET | 0 | 0 | 0 | 0 | 0 | 1 | 0
|  |  | Kontrola a prověření předpokladů PD (před zahájením prací) - výškové a polohové umístění na stávající zpevněné plochy, komunikace. | [19 empty] | PP | 1
|  |  | Poznámka k položce: Pozn.: Výškové napojení na stávající zpevněné plochy je odvozeno dle okolních zaměřených bodů; v rámci provádění zpevněných ploch musí být tento předpoklad ověřen - výškové umístění musí zůstat zachováno. Včetně přesunu hmot. | [19 empty] | P | 1
67 | K | OST 04 R0519 | Provedení zkoušky hutnění, včetně vyhotovení a doložení protokolu hutnění - pro dodržení mezerovitosti horní a spodní asfaltové vrstvy. |  |  | soubor | 1 |  |  | 0 |  |  |  |  | základní |  |  | 0 | 0 | 0 | 0 | 4 | K | 1 |  |  |  | ROZPOCET | 0 | 0 | 0 | 0 | 0 | 1 | 0
|  |  | Provedení zkoušky hutnění, včetně vyhotovení a doložení protokolu hutnění - pro dodržení mezerovitosti horní a spodní asfaltové vrstvy. | [19 empty] | PP | 1
|  |  | Poznámka k položce: Mezerovitost horní asfaltové vrstvy bude po zhutnění v rozmezí 3-5% (doložit protokolem o zkoušce zhutnění). Mezerovitost spodní asfaltové vrstvy bude po zhutnění v rozmezí 2,5-8,5% (doložit protokolem o zkoušce hutnění). | [19 empty] | P | 1

## 201 - OPĚRNÉ STĚNY
| List obsahuje: |  | 1) Krycí list soupisu |  | 2) Rekapitulace |  |  | 3) Soupis prací |  |  | Zpět na list: |  | Rekapitulace stavby
optimalizováno pro tisk sestav ve formátu A4 - na výšku | [12 empty] | >> skryté sloupce << | [9 empty] | {509A31F6-0996-4089-A16F-9581B8484F79}
2
KRYCÍ LIST SOUPISU | [13 empty] | v --- níže se nacházejí doplnkové a pomocné údaje k sestavám --- v | [8 empty] | False
| Stavba: |  | 2019-19-05-DPS - OKRUŽNÍ KŘIŽOVATKA NA I/19, PŘIBYSLAV
| Objekt: |  | 200 - MOSTNÍ OBJEKTY A ZDI
| Soupis: |  | 201 - OPĚRNÉ STĚNY
KSO:
| Místo: |  | Přibyslav | [5 empty] | Datum: |  | 24.11.2020
| Zadavatel: | [7 empty] | IČ:
|  | Město Přibyslav | [6 empty] | DIČ:
| Uchazeč: | [7 empty] | IČ:
|  | Dle výběrového řízení | [6 empty] | DIČ:
| Projektant: | [7 empty] | IČ:
|  | SANTIS a.s. | [6 empty] | DIČ:
Poznámka:
| Cena bez DPH | [7 empty] | 0
| DPH | základní | 21% | ze | 0 |  |  |  | 0
|  | snížená | 15% | ze | 0 |  |  |  | 0
|  | zákl. přenesená | 21% | ze | 0 |  |  |  | 0
|  | sníž. přenesená | 15% | ze | 0 |  |  |  | 0
|  | nulová | 0% | ze | 0 |  |  |  | 0
| Cena s DPH |  |  | v | CZK |  |  | 0
REKAPITULACE ČLENĚNÍ SOUPISU PRACÍ
Stavba: |  |  | 2019-19-05-DPS - OKRUŽNÍ KŘIŽOVATKA NA I/19, PŘIBYSLAV
Objekt: |  |  | 200 - MOSTNÍ OBJEKTY A ZDI
Soupis: |  |  | 201 - OPĚRNÉ STĚNY
Místo: |  |  | Přibyslav |  |  |  | Datum: |  | 24.11.2020
Zadavatel: |  |  | Město Přibyslav |  |  |  | Projektant: |  | SANTIS a.s.
Uchazeč: |  |  | Dle výběrového řízení
Kód dílu - Popis | [9 empty] | Cena celkem [CZK]
Náklady soupisu celkem | [9 empty] | 0 | [13 empty] | -1
| HSV - Práce a dodávky HSV | [8 empty] | 0
| 1 - Zemní práce | [8 empty] | 0
| 2 - Zakládání | [8 empty] | 0
| 3 - Svislé a kompletní konstrukce | [8 empty] | 0
| 8 - Trubní vedení D+M | [8 empty] | 0
| 9 - Ostatní konstrukce a práce-bourání | [8 empty] | 0
| 99 - Přesun hmot | [8 empty] | 0
| PSV - Práce a dodávky PSV | [8 empty] | 0
| 711 - Izolace proti vodě, vlhkosti a plynům | [8 empty] | 0
| 0 - Všeobecné konstrukce a práce | [8 empty] | 0
SOUPIS PRACÍ
Stavba: |  |  | 2019-19-05-DPS - OKRUŽNÍ KŘIŽOVATKA NA I/19, PŘIBYSLAV
Objekt: |  |  | 200 - MOSTNÍ OBJEKTY A ZDI
Soupis: |  |  | 201 - OPĚRNÉ STĚNY
Místo: |  |  | Přibyslav |  |  |  | Datum: |  | 24.11.2020
Zadavatel: |  |  | Město Přibyslav |  |  |  | Projektant: |  | SANTIS a.s.
Uchazeč: |  |  | Dle výběrového řízení
PČ | Typ | Kód | Popis |  |  | MJ | Množství | J.cena [CZK] |  | Cena celkem [CZK] |  | Cenová soustava |  | Poznámka | DPH | J. Nh [h] | Nh celkem [h] | J. hmotnost [t] | Hmotnost celkem [t] | J. suť [t] | Suť Celkem [t]
Náklady soupisu celkem | [9 empty] | 0 | [6 empty] | 0 |  | 360.7692 |  | 0 |  | D | -1 | [10 empty] | 0
| HSV - Práce a dodávky HSV | [8 empty] | 0 | [6 empty] | 0 |  | 360.7692 |  | 0 | 1 | D | 0 |  |  |  | ROZPOCET | [6 empty] | 0
| 1 - Zemní práce | [8 empty] | 0 | [6 empty] | 0 |  | 2.3387 |  | 0 | 1 | D | 1 |  |  |  | ROZPOCET | [6 empty] | 0
1 | K | 122101101 | Odkopávky a prokopávky nezapažené v hornině tř. 1 a 2 objem do 100 m3 |  |  | m3 | 40 |  |  | 0 |  | CS ÚRS 2012 01 |  |  | základní |  |  | 0 | 0 | 0 | 0 | 4 | K | 2 |  |  |  | ROZPOCET | 0 | 0 | 0 | 0 | 0 | 1 | 0
|  |  | Odkopávky a prokopávky nezapažené s přehozením výkopku na vzdálenost do 3 m nebo s naložením na dopravní prostředek v horninách tř. 1 a 2 do 100 m3 | [19 empty] | PP | 2
|  |  | Poznámka k položce: | [19 empty] | P | 2
|  |  | 37,0*0,50 "m3; OPS1" |  |  |  | 18.5 | [15 empty] | VV | 2 | 2 | -1 | 0 | ROZPOCET
|  |  | 43,0*0,50 "m3; OPS2" |  |  |  | 21.5 | [15 empty] | VV | 2 | 2 | -1 | 0 | ROZPOCET
|  |  | Součet |  |  |  | 40 | [15 empty] | VV | 2 | 4 | -1 | 1 | ROZPOCET
2 | K | 122201101 | Odkopávky a prokopávky nezapažené v hornině tř. 3 objem do 100 m3 |  |  | m3 | 40 |  |  | 0 |  | CS ÚRS 2012 01 |  |  | základní |  |  | 0 | 0 | 0 | 0 | 4 | K | 2 |  |  |  | ROZPOCET | 0 | 0 | 0 | 0 | 0 | 1 | 0
|  |  | Odkopávky a prokopávky nezapažené s přehozením výkopku na vzdálenost do 3 m nebo s naložením na dopravní prostředek v hornině tř. 3 do 100 m3 | [19 empty] | PP | 2
|  |  | 37,0*0,50 "m3; OPS1" |  |  |  | 18.5 | [15 empty] | VV | 2 | 2 | -1 | 0 | ROZPOCET
|  |  | 43,0*0,50 "m3; OPS2" |  |  |  | 21.5 | [15 empty] | VV | 2 | 2 | -1 | 0 | ROZPOCET
|  |  | Součet |  |  |  | 40 | [15 empty] | VV | 2 | 4 | -1 | 1 | ROZPOCET
3 | K | 122201109 | Příplatek za lepivost u odkopávek v hornině tř. 1 až 3 |  |  | m3 | 40 |  |  | 0 |  | CS ÚRS 2012 01 |  |  | základní |  |  | 0 | 0 | 0 | 0 | 4 | K | 2 |  |  |  | ROZPOCET | 0 | 0 | 0 | 0 | 0 | 1 | 0
|  |  | Odkopávky a prokopávky nezapažené s přehozením výkopku na vzdálenost do 3 m nebo s naložením na dopravní prostředek v hornině tř. 3 Příplatek k cenám za lepivost horniny tř. 3 | [19 empty] | PP | 2
4 | K | 122301101 | Odkopávky a prokopávky nezapažené v hornině tř. 4 objem do 100 m3 |  |  | m3 | 4.5 |  |  | 0 |  | CS ÚRS 2012 01 |  |  | základní |  |  | 0 | 0 | 0 | 0 | 4 | K | 2 |  |  |  | ROZPOCET | 0 | 0 | 0 | 0 | 0 | 1 | 0
|  |  | Odkopávky a prokopávky nezapažené s přehozením výkopku na vzdálenost do 3 m nebo s naložením na dopravní prostředek v hornině tř. 4 do 100 m3 | [19 empty] | PP | 2
|  |  | 4,0*0,50 "m3; OPS1" |  |  |  | 2 | [15 empty] | VV | 2 | 2 | -1 | 0 | ROZPOCET
|  |  | 5,0*0,50 "m3; OPS2" |  |  |  | 2.5 | [15 empty] | VV | 2 | 2 | -1 | 0 | ROZPOCET
|  |  | Součet |  |  |  | 4.5 | [15 empty] | VV | 2 | 4 | -1 | 1 | ROZPOCET
5 | K | 122301109 | Příplatek za lepivost u odkopávek nezapažených v hornině tř. 4 |  |  | m3 | 4.5 |  |  | 0 |  | CS ÚRS 2012 01 |  |  | základní |  |  | 0 | 0 | 0 | 0 | 4 | K | 2 |  |  |  | ROZPOCET | 0 | 0 | 0 | 0 | 0 | 1 | 0
|  |  | Odkopávky a prokopávky nezapažené s přehozením výkopku na vzdálenost do 3 m nebo s naložením na dopravní prostředek v hornině tř. 4 Příplatek k cenám za lepivost horniny tř. 4 | [19 empty] | PP | 2
6 | K | 122401101 | Odkopávky a prokopávky nezapažené v hornině tř. 5 objem do 100 m3 |  |  | m3 | 4.5 |  |  | 0 |  | CS ÚRS 2012 01 |  |  | základní |  |  | 0.00354 | 0.01593 | 0 | 0 | 4 | K | 2 |  |  |  | ROZPOCET | 0 | 0 | 0 | 0 | 0 | 1 | 0
|  |  | Odkopávky a prokopávky nezapažené s přehozením výkopku na vzdálenost do 3 m nebo s naložením na dopravní prostředek v hornině tř. 5 do 100 m3 | [19 empty] | PP | 2
|  |  | 4,0*0,50 "m3; OPS1" |  |  |  | 2 | [15 empty] | VV | 2 | 2 | -1 | 0 | ROZPOCET
|  |  | 5,0*0,50 "m3; OPS2" |  |  |  | 2.5 | [15 empty] | VV | 2 | 2 | -1 | 0 | ROZPOCET
|  |  | Součet |  |  |  | 4.5 | [15 empty] | VV | 2 | 4 | -1 | 1 | ROZPOCET
7 | K | 122501101 | Odkopávky a prokopávky nezapažené v hornině tř. 6 objem do 100 m3 |  |  | m3 | 2 |  |  | 0 |  | CS ÚRS 2012 01 |  |  | základní |  |  | 0.01564 | 0.03128 | 0 | 0 | 4 | K | 2 |  |  |  | ROZPOCET | 0 | 0 | 0 | 0 | 0 | 1 | 0
|  |  | Odkopávky a prokopávky nezapažené s přehozením výkopku na vzdálenost do 3 m nebo s naložením na dopravní prostředek v hornině tř. 6 do 100 m3 | [19 empty] | PP | 2
|  |  | 2,0*0,50 "m3; OPS1" |  |  |  | 1 | [15 empty] | VV | 2 | 2 | -1 | 0 | ROZPOCET
|  |  | 2,0*0,50 "m3; OPS2" |  |  |  | 1 | [15 empty] | VV | 2 | 2 | -1 | 0 | ROZPOCET
|  |  | Součet |  |  |  | 2 | [15 empty] | VV | 2 | 4 | -1 | 1 | ROZPOCET
8 | K | 122601101 | Odkopávky a prokopávky nezapažené v hornině tř. 7 objem do 100 m3 |  |  | m3 | 2 |  |  | 0 |  | CS ÚRS 2012 01 |  |  | základní |  |  | 0.01759 | 0.03518 | 0 | 0 | 4 | K | 2 |  |  |  | ROZPOCET | 0 | 0 | 0 | 0 | 0 | 1 | 0
|  |  | Odkopávky a prokopávky nezapažené s přehozením výkopku na vzdálenost do 3 m nebo s naložením na dopravní prostředek v hornině tř. 7 do 100 m3 | [19 empty] | PP | 2
|  |  | 2,0*0,50 "m3; OPS1" |  |  |  | 1 | [15 empty] | VV | 2 | 2 | -1 | 0 | ROZPOCET
|  |  | 2,0*0,50 "m3; OPS2" |  |  |  | 1 | [15 empty] | VV | 2 | 2 | -1 | 0 | ROZPOCET
|  |  | Součet |  |  |  | 2 | [15 empty] | VV | 2 | 4 | -1 | 1 | ROZPOCET
9 | K | 162701105 | Vodorovné přemístění do 10000 m výkopku/sypaniny z horniny tř. 1 až 4 |  |  | m3 | 84.5 |  |  | 0 |  | CS ÚRS 2012 01 |  |  | základní |  |  | 0 | 0 | 0 | 0 | 4 | K | 2 |  |  |  | ROZPOCET | 0 | 0 | 0 | 0 | 0 | 1 | 0
|  |  | Vodorovné přemístění výkopku nebo sypaniny po suchu na obvyklém dopravním prostředku, bez naložení výkopku, avšak se složením bez rozhrnutí z horniny tř. 1 až 4 na vzdálenost přes 9 000 do 10 000 m | [19 empty] | PP | 2
|  |  | 40,0+40,0+4,50 "m3" |  |  |  | 84.5 | [15 empty] | VV | 2 | 2 | -1 | 0 | ROZPOCET
|  |  | Součet |  |  |  | 84.5 | [15 empty] | VV | 2 | 4 | -1 | 1 | ROZPOCET
10 | K | 162701109 | Příplatek k vodorovnému přemístění výkopku/sypaniny z horniny tř. 1 až 4 ZKD 1000 m přes 10000 m |  |  | m3 | 845 |  |  | 0 |  | CS ÚRS 2012 01 |  |  | základní |  |  | 0 | 0 | 0 | 0 | 4 | K | 2 |  |  |  | ROZPOCET | 0 | 0 | 0 | 0 | 0 | 1 | 0
|  |  | Vodorovné přemístění výkopku nebo sypaniny po suchu na obvyklém dopravním prostředku, bez naložení výkopku, avšak se složením bez rozhrnutí z horniny tř. 1 až 4 na vzdálenost Příplatek k ceně za každých dalších i započatých 1 000 m | [19 empty] | PP | 2
|  |  | Vodorovné přemístění výkopku na skládku - ZKD - 10 km | [19 empty] | VV | 2 | 1 | -1 | 0 | ROZPOCET
|  |  | 84,50*10 |  |  |  | 845 | [15 empty] | VV | 2 | 2 | -1 | 0 | ROZPOCET
|  |  | Součet |  |  |  | 845 | [15 empty] | VV | 2 | 4 | -1 | 1 | ROZPOCET
11 | K | 162701155 | Vodorovné přemístění do 10000 m výkopku/sypaniny z horniny tř. 5 až 7 |  |  | m3 | 8.5 |  |  | 0 |  | CS ÚRS 2012 01 |  |  | základní |  |  | 0 | 0 | 0 | 0 | 4 | K | 2 |  |  |  | ROZPOCET | 0 | 0 | 0 | 0 | 0 | 1 | 0
|  |  | Vodorovné přemístění výkopku nebo sypaniny po suchu na obvyklém dopravním prostředku, bez naložení výkopku, avšak se složením bez rozhrnutí z horniny tř. 5 až 7 na vzdálenost přes 9 0000 do 10 000 m | [19 empty] | PP | 2
|  |  | 4,50+2,0+2,0 "m3" |  |  |  | 8.5 | [15 empty] | VV | 2 | 2 | -1 | 0 | ROZPOCET
|  |  | Součet |  |  |  | 8.5 | [15 empty] | VV | 2 | 4 | -1 | 1 | ROZPOCET
12 | K | 162701159 | Příplatek k vodorovnému přemístění výkopku/sypaniny z horniny tř. 5 až 7 ZKD 1000 m přes 10000 m |  |  | m3 | 85 |  |  | 0 |  | CS ÚRS 2012 01 |  |  | základní |  |  | 0 | 0 | 0 | 0 | 4 | K | 2 |  |  |  | ROZPOCET | 0 | 0 | 0 | 0 | 0 | 1 | 0
|  |  | Vodorovné přemístění výkopku nebo sypaniny po suchu na obvyklém dopravním prostředku, bez naložení výkopku, avšak se složením bez rozhrnutí z horniny tř. 5 až 7 na vzdálenost Příplatek k ceně za každých dalších i započatých 1 000 m | [19 empty] | PP | 2
|  |  | Vodorovné přemístění výkopku na skládku - ZKD - 10 km | [19 empty] | VV | 2 | 1 | -1 | 0 | ROZPOCET
|  |  | 8,50*10 |  |  |  | 85 | [15 empty] | VV | 2 | 2 | -1 | 0 | ROZPOCET
|  |  | Součet |  |  |  | 85 | [15 empty] | VV | 2 | 4 | -1 | 1 | ROZPOCET
13 | K | 171201201 | Uložení sypaniny na skládky |  |  | m3 | 93 |  |  | 0 |  | CS ÚRS 2012 01 |  |  | základní |  |  | 0 | 0 | 0 | 0 | 4 | K | 2 |  |  |  | ROZPOCET | 0 | 0 | 0 | 0 | 0 | 1 | 0
|  |  | Uložení sypaniny na skládky | [19 empty] | PP | 2
|  |  | 84,50+8,50 "m3" |  |  |  | 93 | [15 empty] | VV | 2 | 2 | -1 | 1 | ROZPOCET
14 | K | 171201211 | Poplatek za uložení odpadu ze sypaniny na skládce (skládkovné) |  |  | t | 186 |  |  | 0 |  | CS ÚRS 2012 01 |  |  | základní |  |  | 0 | 0 | 0 | 0 | 4 | K | 2 |  |  |  | ROZPOCET | 0 | 0 | 0 | 0 | 0 | 1 | 0
|  |  | Poplatek za uložení odpadu ze sypaniny na skládce (skládkovné) | [19 empty] | PP | 2
|  |  | Poznámka k položce: | [19 empty] | P | 2
15 | K | Pol249.1 | Příplatek za provádění výkopových prací ručně - v okolí zeleně a při křížení inženýrských sítí |  |  | m3 | 6 |  |  | 0 |  |  |  |  | základní |  |  | 0 | 0 | 0 | 0 | 4 | K | 2 |  |  |  | ROZPOCET | 0 | 0 | 0 | 0 | 0 | 1 | 0
|  |  | Příplatek za provádění výkopových prací ručně - v okolí zeleně a při křížení inženýrských sítí | [19 empty] | PP | 2
|  |  | 3,0+3,0 "m3" |  |  |  | 6 | [15 empty] | VV | 2 | 2 | -1 | 0 | ROZPOCET
|  |  | Součet |  |  |  | 6 | [15 empty] | VV | 2 | 4 | -1 | 1 | ROZPOCET
16 | K | 27153 4R0519 | D+M Lokální sanace základové spáry z betonu prostého C8/10-X0. |  |  | m3 | 1 |  |  | 0 |  |  |  |  | základní |  |  | 2.2563 | 2.2563 | 0 | 0 | 4 | K | 2 |  |  |  | ROZPOCET | 0 | 0 | 0 | 0 | 0 | 1 | 0
|  |  | D+M Lokální sanace základové spáry z betonu prostého C8/10-X0. | [19 empty] | PP | 2
|  |  | Poznámka k položce: Pozn.: Odtěžení + odvoz nevhodné zeminy, dovoz + rozprostření betonu. | [19 empty] | P | 2
|  |  | Lokální sanace základové spáry | [19 empty] | VV | 2 | 1 | -1 | 0 | ROZPOCET
|  |  | 0,50 "m3; OPS1" |  |  |  | 0.5 | [15 empty] | VV | 2 | 2 | -1 | 0 | ROZPOCET
|  |  | 0,50 "m3; OPS2" |  |  |  | 0.5 | [15 empty] | VV | 2 | 2 | -1 | 0 | ROZPOCET
|  |  | Součet |  |  |  | 1 | [15 empty] | VV | 2 | 4 | -1 | 1 | ROZPOCET
| 2 - Zakládání | [8 empty] | 0 | [6 empty] | 0 |  | 0.00126 |  | 0 | 1 | D | 1 |  |  |  | ROZPOCET | [6 empty] | 0
17 | K | 723 PR OPS2 R0519 | D+M PR-OS1 Provedení prostupů opěrnou stěnou OPS2 - ve specifikaci dle výpisu prostupů na v.č. VU02. |  |  | kus | 1 |  |  | 0 |  |  |  |  | základní |  |  | 9e-05 | 9e-05 | 0 | 0 | 4 | K | 2 |  |  |  | ROZPOCET | 0 | 0 | 0 | 0 | 0 | 1 | 0
|  |  | D+M PR-OS1 Provedení prostupů opěrnou stěnou OPS2 - ve specifikaci dle výpisu prostupů na v.č. VU02. | [19 empty] | PP | 2
18 | K | 723 DR OPS R0519 | D+M Provedení prostupů opěrnou stěnou OPS1 + OPS2 pro odvodňovací potrubí - ve specifikaci dle v.č. VU01 + VU02. |  |  | kus | 13 |  |  | 0 |  |  |  |  | základní |  |  | 9e-05 | 0.00117 | 0 | 0 | 4 | K | 2 |  |  |  | ROZPOCET | 0 | 0 | 0 | 0 | 0 | 1 | 0
|  |  | D+M Provedení prostupů opěrnou stěnou OPS1 + OPS2 pro odvodňovací potrubí - ve specifikaci dle v.č. VU01 + VU02. | [19 empty] | PP | 2
| 3 - Svislé a kompletní konstrukce | [8 empty] | 0 | [6 empty] | 0 |  | 358.3726 |  | 0 | 1 | D | 1 |  |  |  | ROZPOCET | [6 empty] | 0
19 | K | 273313611 | Základové desky z betonu tř. C 16/20 |  |  | m3 | 7.992 |  |  | 0 |  | CS ÚRS 2012 01 |  |  | základní |  |  | 2.2563 | 18.0327 | 0 | 0 | 4 | K | 2 |  |  |  | ROZPOCET | 0 | 0 | 0 | 0 | 0 | 1 | 0
|  |  | Základ z betonu prostého (2) kleneb, (3) desek, (4) pásů, (5) patek a bloků Konkretizace: Základové desky z betonu tř. C 16/20 | [19 empty] | PP | 2
|  |  | Poznámka k položce: Pozn.: C 16/20 - X0 Pozn.: Veškeré dilatační a pracovní spáry nutno opatřit dilatačním těsnícím profilem. Pozn.: Včetně příplatku za provedení do oblouku. | [19 empty] | P | 2
|  |  | Podbetonávka opěrné stěny tl. 100 mm | [19 empty] | VV | 2 | 1 | -1 | 0 | ROZPOCET
|  |  | (1,80*28,0)*0,100 "m3; OPS1" |  |  |  | 5.04 | [15 empty] | VV | 2 | 2 | -1 | 0 | ROZPOCET
|  |  | (1,20*24,60)*0,100 "m3; OPS2" |  |  |  | 2.952 | [15 empty] | VV | 2 | 2 | -1 | 0 | ROZPOCET
|  |  | Součet |  |  |  | 7.992 | [15 empty] | VV | 2 | 4 | -1 | 1 | ROZPOCET
20 | K | 273351215 | Zřízení bednění stěn základových desek |  |  | m2 | 11.12 |  |  | 0 |  | CS ÚRS 2012 01 |  |  | základní |  |  | 0.00103 | 0.011454 | 0 | 0 | 4 | K | 2 |  |  |  | ROZPOCET | 0 | 0 | 0 | 0 | 0 | 1 | 0
|  |  | Bednění základových stěn (2) kleneb, (3) desek, (4) pásů, (5) patek a bloků Konkretizace: Zřízení bednění stěn základových desek | [19 empty] | PP | 2
|  |  | Poznámka k položce: Pozn.: Včetně příplatku za provedení do oblouku. | [19 empty] | P | 2
|  |  | Podbetonávka opěrné stěny - zřízení bednění | [19 empty] | VV | 2 | 1 | -1 | 0 | ROZPOCET
|  |  | 0,100*(59,60) "m2; OPS1" |  |  |  | 5.96 | [15 empty] | VV | 2 | 2 | -1 | 0 | ROZPOCET
|  |  | 0,100*(51,60) "m2; OPS2" |  |  |  | 5.16 | [15 empty] | VV | 2 | 2 | -1 | 0 | ROZPOCET
|  |  | Součet |  |  |  | 11.12 | [15 empty] | VV | 2 | 4 | -1 | 1 | ROZPOCET
21 | K | 273351216 | Odstranění bednění stěn základových desek |  |  | m2 | 11.12 |  |  | 0 |  | CS ÚRS 2012 01 |  |  | základní |  |  | 0 | 0 | 0 | 0 | 4 | K | 2 |  |  |  | ROZPOCET | 0 | 0 | 0 | 0 | 0 | 1 | 0
|  |  | Bednění základových stěn (2) kleneb, (3) desek, (4) pásů, (5) patek a bloků Konkretizace: Odstranění bednění stěn základových desek | [19 empty] | PP | 2
22 | K | 327324128 | Opěrné zdi a valy ze ŽB odolného proti agresivnímu prostředí tř. C 30/37 |  |  | m3 | 52.312 |  |  | 0 |  | CS ÚRS 2012 01 |  |  | základní |  |  | 2.4533 | 128.3365 | 0 | 0 | 4 | K | 2 |  |  |  | ROZPOCET | 0 | 0 | 0 | 0 | 0 | 1 | 0
|  |  | Opěrné zdi a valy z betonu železového odolný proti agresivnímu prostředí (XA) tř. C 30/37 | [19 empty] | PP | 2
|  |  | Poznámka k položce: Pozn.: C 30/37 - XA2-XC4-XF1 Pozn.: Veškeré dilatační a pracovní spáry nutno opatřit dilatačním těsnícím profilem. Pozn.: Včetně příplatku za provedení do oblouku. | [19 empty] | P | 2
|  |  | OPS1 | [19 empty] | VV | 2 | 1 | -1 | 0 | ROZPOCET
|  |  | 0,350*1,60*27,80+0,350*1,70*27,80 "m3" |  |  |  | 32.109 | [15 empty] | VV | 2 | 2 | -1 | 0 | ROZPOCET
|  |  | OPS2 | [19 empty] | VV | 2 | 1 | -1 | 0 | ROZPOCET
|  |  | 0,300*1,0*24,40+0,300*1,760*24,40 "m3" |  |  |  | 20.203 | [15 empty] | VV | 2 | 2 | -1 | 0 | ROZPOCET
|  |  | Součet |  |  |  | 52.312 | [15 empty] | VV | 2 | 4 | -1 | 1 | ROZPOCET
23 | K | 327361012 R | Výztuž opěrných zdí a valů průměru do 12 mm, z oceli 10 505 (R) nebo BSt 500 |  |  | t | 2.793 |  |  | 0 |  |  |  |  | základní |  |  | 1.0433 | 2.914 | 0 | 0 | 4 | K | 2 |  |  |  | ROZPOCET | 0 | 0 | 0 | 0 | 0 | 1 | 0
|  |  | Výztuž opěrných zdí a valů průměru do 12 mm, z oceli 10 505 (R) nebo BSt 500 | [19 empty] | PP | 2
|  |  | Poznámka k položce: Pozn.: Ocel B500B Pozn.: Včetně posvařování výztuže (dle zásad pro ochranu konstrukcí před bludnými proudy) + napojení na zemnící soustavu. | [19 empty] | P | 2
|  |  | Opěrná stěna | [19 empty] | VV | 2 | 1 | -1 | 0 | ROZPOCET
|  |  | 1148,0+535,0 "kg; OPS1" |  |  |  | 1683 | [15 empty] | VV | 2 | 2 | -1 | 0 | ROZPOCET
|  |  | 1110,0 "kg; OPS2" |  |  |  | 1110 | [15 empty] | VV | 2 | 2 | -1 | 0 | ROZPOCET
|  |  | Součet |  |  |  | 2793 | [15 empty] | VV | 2 | 4 | -1 | 0 | ROZPOCET
|  |  | 2793,0/1000 "t" |  |  |  | 2.793 | [15 empty] | VV | 2 | 2 | -1 | 1 | ROZPOCET
24 | K | 327351211 | Bednění opěrných zdí a valů svislých i skloněných zřízení |  |  | m2 | 218.474 |  |  | 0 |  | CS ÚRS 2012 01 |  |  | základní |  |  | 0.00251 | 0.54837 | 0 | 0 | 4 | K | 2 |  |  |  | ROZPOCET | 0 | 0 | 0 | 0 | 0 | 1 | 0
|  |  | Bednění opěrných zdí a valů svislých i skloněných, výšky do 20 m zřízení | [19 empty] | PP | 2
|  |  | Poznámka k položce: Pozn.: Včetně příplatku za provedení do oblouku. | [19 empty] | P | 2
|  |  | OPS1 | [19 empty] | VV | 2 | 1 | -1 | 0 | ROZPOCET
|  |  | 0,350*2*(1,60+27,80)+1,70*2*(0,350+27,80) "m2" |  |  |  | 116.29 | [15 empty] | VV | 2 | 2 | -1 | 0 | ROZPOCET
|  |  | OPS2 | [19 empty] | VV | 2 | 1 | -1 | 0 | ROZPOCET
|  |  | 0,300*2*(1,0+24,40)+1,760*2*(0,300+24,40) "m2" |  |  |  | 102.184 | [15 empty] | VV | 2 | 2 | -1 | 0 | ROZPOCET
|  |  | Součet |  |  |  | 218.474 | [15 empty] | VV | 2 | 4 | -1 | 1 | ROZPOCET
25 | K | 327351221 | Bednění opěrných zdí a valů svislých i skloněných odstranění |  |  | m2 | 218.474 |  |  | 0 |  | CS ÚRS 2012 01 |  |  | základní |  |  | 0 | 0 | 0 | 0 | 4 | K | 2 |  |  |  | ROZPOCET | 0 | 0 | 0 | 0 | 0 | 1 | 0
|  |  | Bednění opěrných zdí a valů svislých i skloněných, výšky do 20 m odstranění | [19 empty] | PP | 2
26 | K | 327 CD0191R0519 | D+M Příplatek za pohledový beton. |  |  | m2 | 85 |  |  | 0 |  |  |  |  | základní |  |  | 2.4533 | 208.5297 | 0 | 0 | 4 | K | 2 |  |  |  | ROZPOCET | 0 | 0 | 0 | 0 | 0 | 1 | 0
|  |  | D+M Příplatek za pohledový beton. | [19 empty] | PP | 2
|  |  | Poznámka k položce: Pozn.: Betonové konstrukce nad UT. Požadavky na kvalitu pohledového betonu - viz TZ. Pozn.: Včetně příplatku za provedení do oblouku. | [19 empty] | P | 2
|  |  | Pohledový beton - nad UT | [19 empty] | VV | 2 | 1 | -1 | 0 | ROZPOCET
|  |  | 45,0 "m2; OPS1" |  |  |  | 45 | [15 empty] | VV | 2 | 2 | -1 | 0 | ROZPOCET
|  |  | 40,0 "m2; OPS2" |  |  |  | 40 | [15 empty] | VV | 2 | 2 | -1 | 0 | ROZPOCET
|  |  | Součet |  |  |  | 85 | [15 empty] | VV | 2 | 4 | -1 | 1 | ROZPOCET
27 | K | 27 ochpb R0519 | D+M Ochrana pohledového betonu proti poškození po dobu výstavby. |  |  | kus | 2 |  |  | 0 |  |  |  |  | základní |  |  | 0 | 0 | 0 | 0 | 4 | K | 2 |  |  |  | ROZPOCET | 0 | 0 | 0 | 0 | 0 | 1 | 0
|  |  | D+M Ochrana pohledového betonu proti poškození po dobu výstavby. | [19 empty] | PP | 2
| 8 - Trubní vedení D+M | [8 empty] | 0 | [6 empty] | 0 |  | 0.004698 |  | 0 | 1 | D | 1 |  |  |  | ROZPOCET | [6 empty] | 0
28 | K | 723 DR R0519 | D+M DRO2 Drenážní systém trvalý / obvodová plošná drenáž - zemní práce, zásyp štěrkem fr. 16-32 mm (OPS1 - 1,50 m3, OPS2 - 3,0 m3), filtrační geotextilie 100 g/m2 (OPS1 - 25,0 m2, OPS2 - 45,0 m2). |  |  | m | 52.2 |  |  | 0 |  |  |  |  | základní |  |  | 9e-05 | 0.004698 | 0 | 0 | 4 | K | 2 |  |  |  | ROZPOCET | 0 | 0 | 0 | 0 | 0 | 1 | 0
|  |  | D+M DRO2 Drenážní systém trvalý / obvodová plošná drenáž - zemní práce, zásyp štěrkem fr. 16-32 mm (OPS1 - 1,50 m3, OPS2 - 3,0 m3), filtrační geotextilie 100 g/m2 (OPS1 - 25,0 m2, OPS2 - 45,0 m2). | [19 empty] | PP | 2
|  |  | Poznámka k položce: | [19 empty] | P | 2
|  |  | Drenážní systém DRO2 | [19 empty] | VV | 2 | 1 | -1 | 0 | ROZPOCET
|  |  | 27,80 "m; OPS1" |  |  |  | 27.8 | [15 empty] | VV | 2 | 2 | -1 | 0 | ROZPOCET
|  |  | 24,40 "m; OPS2" |  |  |  | 24.4 | [15 empty] | VV | 2 | 2 | -1 | 0 | ROZPOCET
|  |  | Součet |  |  |  | 52.2 | [15 empty] | VV | 2 | 4 | -1 | 1 | ROZPOCET
| 9 - Ostatní konstrukce a práce-bourání | [8 empty] | 0 | [6 empty] | 0 |  | 0.051944 |  | 0 | 2 | D | 1 |  |  |  | ROZPOCET | [6 empty] | 0
29 | K | 93199121197R0519 | D+M Odvodňovací potrubí pr. 60 mm, a´ 4,0 m - ve specifikaci dle TZ a PD. |  |  | kus | 13 |  |  | 0 |  |  |  |  | základní |  |  | 0.00302 | 0.03926 | 0 | 0 | 16 | K | 2 |  |  |  | ROZPOCET | 0 | 0 | 0 | 0 | 0 | 1 | 0
|  |  | D+M Odvodňovací potrubí pr. 60 mm, a´ 4,0 m - ve specifikaci dle TZ a PD. | [19 empty] | PP | 2
|  |  | Odvodňovací potrubí | [19 empty] | VV | 2 | 1 | -1 | 0 | ROZPOCET
|  |  | 7 "ks; OPS1" |  |  |  | 7 | [15 empty] | VV | 2 | 2 | -1 | 0 | ROZPOCET
|  |  | 6 "ks; OPS2" |  |  |  | 6 | [15 empty] | VV | 2 | 2 | -1 | 0 | ROZPOCET
|  |  | Součet |  |  |  | 13 | [15 empty] | VV | 2 | 4 | -1 | 1 | ROZPOCET
30 | K | 93199121198R0519 | D+M DIL 3 Statická dilatace - dilatační spára - ocelové trny (jednostranně kluzně uložené do PVC trubky; typ viz PD) + polystyren EPS, tl. min. 20 mm + typové dilatační těsnící profily + zatmelit - ve specifikaci dle TZ a PD. |  |  | m2 | 4.2 |  |  | 0 |  |  |  |  | základní |  |  | 0.00302 | 0.012684 | 0 | 0 | 4 | K | 2 |  |  |  | ROZPOCET | 0 | 0 | 0 | 0 | 0 | 1 | 0
|  |  | D+M DIL 3 Statická dilatace - dilatační spára - ocelové trny (jednostranně kluzně uložené do PVC trubky; typ viz PD) + polystyren EPS, tl. min. 20 mm + typové dilatační těsnící profily + zatmelit - ve specifikaci dle TZ a PD. | [19 empty] | PP | 2
|  |  | Poznámka k položce: Pozn.: Dilatační celky jsou navrženy cca po 8-10 m. Viz odkaz č. 1 na výkr. č. VU01 + VU02. | [19 empty] | P | 2
|  |  | Statická dilatace DIL 3 | [19 empty] | VV | 2 | 1 | -1 | 0 | ROZPOCET
|  |  | 2,50 "m2; OPS1" |  |  |  | 2.5 | [15 empty] | VV | 2 | 2 | -1 | 0 | ROZPOCET
|  |  | 1,70 "m2; OPS2" |  |  |  | 1.7 | [15 empty] | VV | 2 | 2 | -1 | 0 | ROZPOCET
|  |  | Součet |  |  |  | 4.2 | [15 empty] | VV | 2 | 4 | -1 | 1 | ROZPOCET
| 99 - Přesun hmot | [8 empty] | 0 | [6 empty] | 0 |  | 0 |  | 0 | 1 | D | 1 |  |  |  | ROZPOCET | [6 empty] | 0
31 | K | 998153131 | Přesun hmot pro samostatné zdi a valy zděné z cihel, kamene, tvárnic nebo monolitické v do 20 m |  |  | t | 150 |  |  | 0 |  | CS ÚRS 2012 01 |  |  | základní |  |  | 0 | 0 | 0 | 0 | 4 | K | 2 |  |  |  | ROZPOCET | 0 | 0 | 0 | 0 | 0 | 1 | 0
|  |  | Přesun hmot pro zdi a valy samostatné se svislou nosnou konstrukcí zděnou nebo monolitickou betonovou tyčovou nebo plošnou vodorovná dopravní vzdálenost do 50 m, pro zdi výšky do 20 m | [19 empty] | PP | 2
| PSV - Práce a dodávky PSV | [8 empty] | 0 | [6 empty] | 0 |  | 0 |  | 0 | 2 | D | 0 |  |  |  | ROZPOCET | [6 empty] | 0
| 711 - Izolace proti vodě, vlhkosti a plynům | [8 empty] | 0 | [6 empty] | 0 |  | 0 |  | 0 | 2 | D | 1 |  |  |  | ROZPOCET | [6 empty] | 0
32 | K | 711131101 NOP R0519 | D+M NF Tvarovaná ochranná fólie, výška nopu 20 mm. Včetně veškerého příslušenství (např. kotevní prvky, doplňky, atd.). |  |  | m2 | 54.98 |  |  | 0 |  |  |  |  | základní |  |  | 0 | 0 | 0 | 0 | 16 | K | 2 |  |  |  | ROZPOCET | 0 | 0 | 0 | 0 | 0 | 1 | 0
|  |  | D+M NF Tvarovaná ochranná fólie, výška nopu 20 mm. Včetně veškerého příslušenství (např. kotevní prvky, doplňky, atd.). | [19 empty] | PP | 2
|  |  | Tvarovaná ochranná fólie NF | [19 empty] | VV | 2 | 1 | -1 | 0 | ROZPOCET
|  |  | 1,10*27,80 "m2; OPS1" |  |  |  | 30.58 | [15 empty] | VV | 2 | 2 | -1 | 0 | ROZPOCET
|  |  | 1,0*24,40 "m2; OPS2" |  |  |  | 24.4 | [15 empty] | VV | 2 | 2 | -1 | 0 | ROZPOCET
|  |  | Součet |  |  |  | 54.98 | [15 empty] | VV | 2 | 4 | -1 | 1 | ROZPOCET
33 | K | 998711201 | Přesun hmot procentní pro izolace proti vodě, vlhkosti a plynům v objektech v do 6 m |  |  | % |  |  |  | 0 |  | CS ÚRS 2012 01 |  |  | základní |  |  | 0 | 0 | 0 | 0 | 16 | K | 2 |  |  |  | ROZPOCET | 0 | 0 | 0 | 0 | 0 | 1 | 0
|  |  | Přesun hmot pro izolace proti vodě, vlhkosti a plynům stanovený procentní sazbou z ceny vodorovná dopravní vzdálenost do 50 m v objektech výšky do 6 m | [19 empty] | PP | 2
| 0 - Všeobecné konstrukce a práce | [8 empty] | 0 | [6 empty] | 0 |  | 0 |  | 0 | 1 | D | 0 |  |  |  | ROZPOCET | [6 empty] | 0
34 | K | OST 04 1R0519 | Kontrola a prověření stávajícího terénu včetně návazností s předpoklady PD (před zahájením prací). Popřípadě nutno přizpůsobit tvary opěrných zdí včetně výztuže. |  |  | HZS | 8 |  |  | 0 |  |  |  |  | základní |  |  | 0 | 0 | 0 | 0 | 512 | K | 1 |  |  |  | ROZPOCET | 0 | 0 | 0 | 0 | 0 | 1 | 0
|  |  | Kontrola a prověření stávajícího terénu včetně návazností s předpoklady PD (před zahájením prací). Popřípadě nutno přizpůsobit tvary opěrných zdí včetně výztuže. | [19 empty] | PP | 1
|  |  | Poznámka k položce: Včetně přesunu hmot. | [19 empty] | P | 1

## 301.1, 301.2, 302.1 - 301...
| List obsahuje: |  | 1) Krycí list soupisu |  | 2) Rekapitulace |  |  | 3) Soupis prací |  |  | Zpět na list: |  | Rekapitulace stavby
optimalizováno pro tisk sestav ve formátu A4 - na výšku | [12 empty] | >> skryté sloupce << | [9 empty] | {57132F71-F12D-4AFA-93E0-FF739A496FD7}
2
KRYCÍ LIST SOUPISU | [13 empty] | v --- níže se nacházejí doplnkové a pomocné údaje k sestavám --- v | [8 empty] | False
| Stavba: |  | 2019-19-05-DPS - OKRUŽNÍ KŘIŽOVATKA NA I/19, PŘIBYSLAV
| Objekt: |  | 300 - VODOHOSPODÁŘSKÉ OBJEKTY
| Soupis: |  | 301, 302 - 301 ODVÁDĚNÍ DEŠŤOVÝCH VOD, 302 ZNEŠKODŇOVÁNÍ ODPADNÍCH VOD
| Úroveň 3: |  | 301.1, 301.2, 302.1 - 301.1 ODVÁDĚNÍ DV NEZNEČIŠTĚNÝCH, 301.2 PŘELOŽKA DEŠŤOVÉ KANAL., 302.1 PŘELOŽKA SPLAŠKOVÉ KANAL.
KSO:
| Místo: |  | Přibyslav | [5 empty] | Datum: |  | 24.11.2020
| Zadavatel: | [7 empty] | IČ:
|  | Město Přibyslav | [6 empty] | DIČ:
| Uchazeč: | [7 empty] | IČ:
|  | Dle výběrového řízení | [6 empty] | DIČ:
| Projektant: | [7 empty] | IČ:
|  | SANTIS a.s. | [6 empty] | DIČ:
Poznámka:
| Cena bez DPH | [7 empty] | 0
| DPH | základní | 21% | ze | 0 |  |  |  | 0
|  | snížená | 15% | ze | 0 |  |  |  | 0
|  | zákl. přenesená | 21% | ze | 0 |  |  |  | 0
|  | sníž. přenesená | 15% | ze | 0 |  |  |  | 0
|  | nulová | 0% | ze | 0 |  |  |  | 0
| Cena s DPH |  |  | v | CZK |  |  | 0
REKAPITULACE ČLENĚNÍ SOUPISU PRACÍ
Stavba: |  |  | 2019-19-05-DPS - OKRUŽNÍ KŘIŽOVATKA NA I/19, PŘIBYSLAV
Objekt: |  |  | 300 - VODOHOSPODÁŘSKÉ OBJEKTY
Soupis: |  |  | 301, 302 - 301 ODVÁDĚNÍ DEŠŤOVÝCH VOD, 302 ZNEŠKODŇOVÁNÍ ODPADNÍCH VOD
Úroveň 3: |  |  | 301.1, 301.2, 302.1 - 301.1 ODVÁDĚNÍ DV NEZNEČIŠTĚNÝCH, 301.2 PŘELOŽKA DEŠŤOVÉ KANAL., 302.1 PŘELOŽKA SPLAŠKOVÉ KANAL.
Místo: |  |  | Přibyslav |  |  |  | Datum: |  | 24.11.2020
Zadavatel: |  |  | Město Přibyslav |  |  |  | Projektant: |  | SANTIS a.s.
Uchazeč: |  |  | Dle výběrového řízení
Kód dílu - Popis | [9 empty] | Cena celkem [CZK]
Náklady soupisu celkem | [9 empty] | 0 | [13 empty] | -1
| HSV - Práce a dodávky HSV | [8 empty] | 0
| 1 - Zemní práce | [8 empty] | 0
| VYK - Výkopy jsou uvažovány od původního terénu | [8 empty] | 0
| PSV - PSV | [8 empty] | 0
| 8 - Trubní vedení | [8 empty] | 0
| D4 - Splašková kanalizace 302.1 | [8 empty] | 0
| D5 - Dešťová kanalizace 301.1 a 301.2 | [8 empty] | 0
| D500 - Tlaková splašková kanalizace 302.2 | [8 empty] | 0
| D6 - Kamerová zkouška | [8 empty] | 0
| D8 - Revizní šachty | [8 empty] | 0
| D9 - Odbočka, napojení, zaslepení | [8 empty] | 0
| D12 - Ostatní | [8 empty] | 0
| D13 - Demontáž | [8 empty] | 0
| 0 - Všeobecné konstrukce a práce D+M | [8 empty] | 0
SOUPIS PRACÍ
Stavba: |  |  | 2019-19-05-DPS - OKRUŽNÍ KŘIŽOVATKA NA I/19, PŘIBYSLAV
Objekt: |  |  | 300 - VODOHOSPODÁŘSKÉ OBJEKTY
Soupis: |  |  | 301, 302 - 301 ODVÁDĚNÍ DEŠŤOVÝCH VOD, 302 ZNEŠKODŇOVÁNÍ ODPADNÍCH VOD
Úroveň 3: |  |  | 301.1, 301.2, 302.1 - 301.1 ODVÁDĚNÍ DV NEZNEČIŠTĚNÝCH, 301.2 PŘELOŽKA DEŠŤOVÉ KANAL., 302.1 PŘELOŽKA SPLAŠKOVÉ KANAL.
Místo: |  |  | Přibyslav |  |  |  | Datum: |  | 24.11.2020
Zadavatel: |  |  | Město Přibyslav |  |  |  | Projektant: |  | SANTIS a.s.
Uchazeč: |  |  | Dle výběrového řízení
PČ | Typ | Kód | Popis |  |  | MJ | Množství | J.cena [CZK] |  | Cena celkem [CZK] |  | Cenová soustava |  | Poznámka | DPH | J. Nh [h] | Nh celkem [h] | J. hmotnost [t] | Hmotnost celkem [t] | J. suť [t] | Suť Celkem [t]
Náklady soupisu celkem | [9 empty] | 0 | [6 empty] | 0 |  | 1.3479 |  | 0 |  | D | -1 | [10 empty] | 0
| HSV - Práce a dodávky HSV | [8 empty] | 0 | [6 empty] | 0 |  | 1.3479 |  | 0 | 1 | D | 0 |  |  |  | ROZPOCET | [6 empty] | 0
| 1 - Zemní práce | [8 empty] | 0 | [6 empty] | 0 |  | 0 |  | 0 | 1 | D | 1 |  |  |  | ROZPOCET | [6 empty] | 0
| VYK - Výkopy jsou uvažovány od původního terénu | [8 empty] | 0 | [6 empty] | 0 |  | 1.3479 |  | 0 | 1 | D | 1 |  |  |  | ROZPOCET | [6 empty] | 0
1 | K | 132101202 | Hloubení rýh š do 2000 mm v hornině tř. 1 a 2 objemu do 1000 m3 |  |  | m3 | 233.75 |  |  | 0 |  | CS ÚRS 2012 01 |  |  | základní |  |  | 0 | 0 | 0 | 0 | 4 | K | 2 |  |  |  | ROZPOCET | 0 | 0 | 0 | 0 | 0 | 1 | 0
|  |  | Hloubení zapažených i nezapažených rýh šířky přes 600 do 2 000 mm s urovnáním dna do předepsaného profilu a spádu v horninách tř. 1 a 2 přes 100 do 1 000 m3 | [19 empty] | PP | 2
|  |  | 550,0*0,425 "m3; Rýhy" |  |  |  | 233.75 | [15 empty] | VV | 2 | 2 | -1 | 1 | ROZPOCET
2 | K | 132201202 | Hloubení rýh š do 2000 mm v hornině tř. 3 objemu do 1000 m3 |  |  | m3 | 233.75 |  |  | 0 |  | CS ÚRS 2012 01 |  |  | základní |  |  | 0 | 0 | 0 | 0 | 4 | K | 2 |  |  |  | ROZPOCET | 0 | 0 | 0 | 0 | 0 | 1 | 0
|  |  | Hloubení zapažených i nezapažených rýh šířky přes 600 do 2 000 mm s urovnáním dna do předepsaného profilu a spádu v hornině tř. 3 přes 100 do 1 000 m3 | [19 empty] | PP | 2
|  |  | 550,0*0,425 "m3; Rýhy" |  |  |  | 233.75 | [15 empty] | VV | 2 | 2 | -1 | 1 | ROZPOCET
3 | K | 132201209 | Příplatek za lepivost k hloubení rýh š do 2000 mm v hornině tř. 3 |  |  | m3 | 233.75 |  |  | 0 |  |  |  |  | základní |  |  | 0 | 0 | 0 | 0 | 4 | K | 2 |  |  |  | ROZPOCET | 0 | 0 | 0 | 0 | 0 | 1 | 0
|  |  | Hloubení zapažených i nezapažených rýh šířky přes 600 do 2 000 mm s urovnáním dna do předepsaného profilu a spádu v hornině tř. 3 Příplatek k cenám za lepivost horniny tř. 3 | [19 empty] | PP | 2
4 | K | 132301201 | Hloubení rýh š do 2000 mm v hornině tř. 4 objemu do 100 m3 |  |  | m3 | 27.5 |  |  | 0 |  | CS ÚRS 2012 01 |  |  | základní |  |  | 0 | 0 | 0 | 0 | 4 | K | 2 |  |  |  | ROZPOCET | 0 | 0 | 0 | 0 | 0 | 1 | 0
|  |  | Hloubení zapažených i nezapažených rýh šířky přes 600 do 2 000 mm s urovnáním dna do předepsaného profilu a spádu v hornině tř. 4 do 100 m3 | [19 empty] | PP | 2
|  |  | 550,0*0,05 "m3; Rýhy" |  |  |  | 27.5 | [15 empty] | VV | 2 | 2 | -1 | 1 | ROZPOCET
5 | K | 132301209 | Příplatek za lepivost k hloubení rýh š do 2000 mm v hornině tř. 4 |  |  | m3 | 27.5 |  |  | 0 |  | CS ÚRS 2012 01 |  |  | základní |  |  | 0 | 0 | 0 | 0 | 4 | K | 2 |  |  |  | ROZPOCET | 0 | 0 | 0 | 0 | 0 | 1 | 0
|  |  | Hloubení zapažených i nezapažených rýh šířky přes 600 do 2 000 mm s urovnáním dna do předepsaného profilu a spádu v hornině tř. 4 Příplatek k cenám za lepivost horniny tř. 4 | [19 empty] | PP | 2
6 | K | 132401201 | Hloubení rýh š do 2000 mm v hornině tř. 5 |  |  | m3 | 27.5 |  |  | 0 |  | CS ÚRS 2012 01 |  |  | základní |  |  | 0.01046 | 0.28765 | 0 | 0 | 4 | K | 2 |  |  |  | ROZPOCET | 0 | 0 | 0 | 0 | 0 | 1 | 0
|  |  | Hloubení zapažených i nezapažených rýh šířky přes 600 do 2 000 mm s urovnáním dna do předepsaného profilu a spádu v hornině tř. 5 pro jakékoliv množství | [19 empty] | PP | 2
|  |  | 550,0*0,05 "m3; Rýhy" |  |  |  | 27.5 | [15 empty] | VV | 2 | 2 | -1 | 1 | ROZPOCET
7 | K | 132501201 | Hloubení rýh š do 2000 mm v hornině tř. 6 |  |  | m3 | 13.75 |  |  | 0 |  | CS ÚRS 2012 01 |  |  | základní |  |  | 0.01705 | 0.23444 | 0 | 0 | 4 | K | 2 |  |  |  | ROZPOCET | 0 | 0 | 0 | 0 | 0 | 1 | 0
|  |  | Hloubení zapažených i nezapažených rýh šířky přes 600 do 2 000 mm s urovnáním dna do předepsaného profilu a spádu v hornině 6 pro jakékoliv množství | [19 empty] | PP | 2
|  |  | 550,0*0,025 "m3; Rýhy" |  |  |  | 13.75 | [15 empty] | VV | 2 | 2 | -1 | 1 | ROZPOCET
8 | K | 132601201 | Hloubení rýh š do 2000 mm v hornině tř. 7 |  |  | m3 | 13.75 |  |  | 0 |  | CS ÚRS 2012 01 |  |  | základní |  |  | 0.01926 | 0.26482 | 0 | 0 | 4 | K | 2 |  |  |  | ROZPOCET | 0 | 0 | 0 | 0 | 0 | 1 | 0
|  |  | Hloubení zapažených i nezapažených rýh šířky přes 600 do 2 000 mm s urovnáním dna do předepsaného profilu a spádu v hornině tř. 7 pro jakékoliv množství | [19 empty] | PP | 2
|  |  | 550,0*0,025 "m3; Rýhy" |  |  |  | 13.75 | [15 empty] | VV | 2 | 2 | -1 | 1 | ROZPOCET
9 | K | 162701105 | Vodorovné přemístění do 10000 m výkopku/sypaniny z horniny tř. 1 až 4 |  |  | m3 | 330 |  |  | 0 |  |  |  |  | základní |  |  | 0 | 0 | 0 | 0 | 4 | K | 2 |  |  |  | ROZPOCET | 0 | 0 | 0 | 0 | 0 | 1 | 0
|  |  | Vodorovné přemístění výkopku nebo sypaniny po suchu na obvyklém dopravním prostředku, bez naložení výkopku, avšak se složením bez rozhrnutí z horniny tř. 1 až 4 na vzdálenost přes 9 000 do 10 000 m | [19 empty] | PP | 2
|  |  | 385,0-55,0 "m3" |  |  |  | 330 | [15 empty] | VV | 2 | 2 | -1 | 0 | ROZPOCET
|  |  | Součet |  |  |  | 330 | [15 empty] | VV | 2 | 4 | -1 | 1 | ROZPOCET
10 | K | 162701109 | Příplatek k vodorovnému přemístění výkopku/sypaniny z horniny tř. 1 až 4 ZKD 1000 m přes 10000 m |  |  | m3 | 3300 |  |  | 0 |  |  |  |  | základní |  |  | 0 | 0 | 0 | 0 | 4 | K | 2 |  |  |  | ROZPOCET | 0 | 0 | 0 | 0 | 0 | 1 | 0
|  |  | Vodorovné přemístění výkopku nebo sypaniny po suchu na obvyklém dopravním prostředku, bez naložení výkopku, avšak se složením bez rozhrnutí z horniny tř. 1 až 4 na vzdálenost Příplatek k ceně za každých dalších i započatých 1 000 m | [19 empty] | PP | 2
|  |  | Vodorovné přemístění výkopku na skládku - ZKD - 10 km | [19 empty] | VV | 2 | 1 | -1 | 0 | ROZPOCET
|  |  | 330,0*10 |  |  |  | 3300 | [15 empty] | VV | 2 | 2 | -1 | 0 | ROZPOCET
|  |  | Součet |  |  |  | 3300 | [15 empty] | VV | 2 | 4 | -1 | 1 | ROZPOCET
11 | K | 162701155 | Vodorovné přemístění do 10000 m výkopku/sypaniny z horniny tř. 5 až 7 |  |  | m3 | 55 |  |  | 0 |  | CS ÚRS 2012 01 |  |  | základní |  |  | 0 | 0 | 0 | 0 | 4 | K | 2 |  |  |  | ROZPOCET | 0 | 0 | 0 | 0 | 0 | 1 | 0
|  |  | Vodorovné přemístění výkopku nebo sypaniny po suchu na obvyklém dopravním prostředku, bez naložení výkopku, avšak se složením bez rozhrnutí z horniny tř. 5 až 7 na vzdálenost přes 9 0000 do 10 000 m | [19 empty] | PP | 2
|  |  | 13,750+13,750+27,50 "m3" |  |  |  | 55 | [15 empty] | VV | 2 | 2 | -1 | 1 | ROZPOCET
12 | K | 162701159 | Příplatek k vodorovnému přemístění výkopku/sypaniny z horniny tř. 5 až 7 ZKD 1000 m přes 10000 m |  |  | m3 | 550 |  |  | 0 |  | CS ÚRS 2012 01 |  |  | základní |  |  | 0 | 0 | 0 | 0 | 4 | K | 2 |  |  |  | ROZPOCET | 0 | 0 | 0 | 0 | 0 | 1 | 0
|  |  | Vodorovné přemístění výkopku nebo sypaniny po suchu na obvyklém dopravním prostředku, bez naložení výkopku, avšak se složením bez rozhrnutí z horniny tř. 5 až 7 na vzdálenost Příplatek k ceně za každých dalších i započatých 1 000 m | [19 empty] | PP | 2
|  |  | Vodorovné přemístění výkopku na skládku - ZKD - 10 km | [19 empty] | VV | 2 | 1 | -1 | 0 | ROZPOCET
|  |  | 55,0*10 |  |  |  | 550 | [15 empty] | VV | 2 | 2 | -1 | 0 | ROZPOCET
|  |  | Součet |  |  |  | 550 | [15 empty] | VV | 2 | 4 | -1 | 1 | ROZPOCET
13 | K | 171201201 | Uložení sypaniny na skládky |  |  | m3 | 385 |  |  | 0 |  |  |  |  | základní |  |  | 0 | 0 | 0 | 0 | 4 | K | 2 |  |  |  | ROZPOCET | 0 | 0 | 0 | 0 | 0 | 1 | 0
|  |  | Uložení sypaniny na skládky | [19 empty] | PP | 2
|  |  | 330,0+55,0 "m3" |  |  |  | 385 | [15 empty] | VV | 2 | 2 | -1 | 1 | ROZPOCET
14 | K | 171201211 | Poplatek za uložení odpadu ze sypaniny na skládce (skládkovné) |  |  | t | 770 |  |  | 0 |  |  |  |  | základní |  |  | 0 | 0 | 0 | 0 | 4 | K | 2 |  |  |  | ROZPOCET | 0 | 0 | 0 | 0 | 0 | 1 | 0
|  |  | Poplatek za uložení odpadu ze sypaniny na skládce (skládkovné) | [19 empty] | PP | 2
15 | K | 162301101 | Vodorovné přemístění do 500 m výkopku/sypaniny z horniny tř. 1 až 4 |  |  | m3 | 330 |  |  | 0 |  |  |  |  | základní |  |  | 0 | 0 | 0 | 0 | 4 | K | 2 |  |  |  | ROZPOCET | 0 | 0 | 0 | 0 | 0 | 1 | 0
|  |  | Vodorovné přemístění výkopku nebo sypaniny po suchu na obvyklém dopravním prostředku, bez naložení výkopku, avšak se složením bez rozhrnutí z horniny tř. 1 až 4 na vzdálenost přes 50 do 500 m | [19 empty] | PP | 2
|  |  | 165,0 "m3; Na meziskládku" |  |  |  | 165 | [15 empty] | VV | 2 | 2 | -1 | 0 | ROZPOCET
|  |  | 165,0 "m3; Z meziskládky" |  |  |  | 165 | [15 empty] | VV | 2 | 2 | -1 | 0 | ROZPOCET
|  |  | Součet |  |  |  | 330 | [15 empty] | VV | 2 | 4 | -1 | 1 | ROZPOCET
16 | K | 171201201 | Uložení sypaniny na skládky |  |  | m3 | 165 |  |  | 0 |  |  |  |  | základní |  |  | 0 | 0 | 0 | 0 | 4 | K | 2 |  |  |  | ROZPOCET | 0 | 0 | 0 | 0 | 0 | 1 | 0
|  |  | Uložení sypaniny na skládky | [19 empty] | PP | 2
|  |  | 165,0 "m3; Meziskládka" |  |  |  | 165 | [15 empty] | VV | 2 | 2 | -1 | 1 | ROZPOCET
17 | K | 167101102 | Nakládání výkopku z hornin tř. 1 až 4 přes 100 m3 |  |  | m3 | 550 |  |  | 0 |  | CS ÚRS 2012 01 |  |  | základní |  |  | 0 | 0 | 0 | 0 | 4 | K | 2 |  |  |  | ROZPOCET | 0 | 0 | 0 | 0 | 0 | 1 | 0
|  |  | Nakládání, skládání a překládání neulehlého výkopku nebo sypaniny nakládání, množství přes 100 m3, z hornin tř. 1 až 4 | [19 empty] | PP | 2
|  |  | Nakládání kameniva / zeminy na dopravní prostředek - lom / zemník | [19 empty] | VV | 2 | 1 | -1 | 0 | ROZPOCET
|  |  | 165,0 "m3; Meziskládka - VZ" |  |  |  | 165 | [15 empty] | VV | 2 | 2 | -1 | 0 | ROZPOCET
|  |  | 265,0 "m3; Zásyp potrubí" |  |  |  | 265 | [15 empty] | VV | 2 | 2 | -1 | 0 | ROZPOCET
|  |  | 90,0 "m3; Obsyp potrubí" |  |  |  | 90 | [15 empty] | VV | 2 | 2 | -1 | 0 | ROZPOCET
|  |  | 30,0 "m3; Lože pod potrubí" |  |  |  | 30 | [15 empty] | VV | 2 | 2 | -1 | 0 | ROZPOCET
|  |  | Součet |  |  |  | 550 | [15 empty] | VV | 2 | 4 | -1 | 1 | ROZPOCET
18 | K | 162701105 | Vodorovné přemístění do 10000 m výkopku/sypaniny z horniny tř. 1 až 4 |  |  | m3 | 385 |  |  | 0 |  |  |  |  | základní |  |  | 0 | 0 | 0 | 0 | 4 | K | 2 |  |  |  | ROZPOCET | 0 | 0 | 0 | 0 | 0 | 1 | 0
|  |  | Vodorovné přemístění výkopku nebo sypaniny po suchu na obvyklém dopravním prostředku, bez naložení výkopku, avšak se složením bez rozhrnutí z horniny tř. 1 až 4 na vzdálenost přes 9 000 do 10 000 m | [19 empty] | PP | 2
|  |  | 30,0+90,0+265,0 "m3" |  |  |  | 385 | [15 empty] | VV | 2 | 2 | -1 | 1 | ROZPOCET
19 | K | 162701109 | Příplatek k vodorovnému přemístění výkopku/sypaniny z horniny tř. 1 až 4 ZKD 1000 m přes 10000 m |  |  | m3 | 3850 |  |  | 0 |  |  |  |  | základní |  |  | 0 | 0 | 0 | 0 | 4 | K | 2 |  |  |  | ROZPOCET | 0 | 0 | 0 | 0 | 0 | 1 | 0
|  |  | Vodorovné přemístění výkopku nebo sypaniny po suchu na obvyklém dopravním prostředku, bez naložení výkopku, avšak se složením bez rozhrnutí z horniny tř. 1 až 4 na vzdálenost Příplatek k ceně za každých dalších i započatých 1 000 m | [19 empty] | PP | 2
|  |  | Vodorovné přemístění kameniva / zeminy - z lomu / zemníku na staveniště - ZKD - 10 km | [19 empty] | VV | 2 | 1 | -1 | 0 | ROZPOCET
|  |  | 385,0*10 |  |  |  | 3850 | [15 empty] | VV | 2 | 2 | -1 | 1 | ROZPOCET
20 | K | 171101121 | Uložení sypaniny z hornin nesoudržných kamenitých do násypů zhutněných |  |  | m3 | 165 |  |  | 0 |  |  |  |  | základní |  |  | 0 | 0 | 0 | 0 | 4 | K | 2 |  |  |  | ROZPOCET | 0 | 0 | 0 | 0 | 0 | 1 | 0
|  |  | Uložení sypaniny do násypů s rozprostřením sypaniny ve vrstvách a s hrubým urovnáním zhutněných s uzavřením povrchu násypu z hornin nesoudržných kamenitých | [19 empty] | PP | 2
|  |  | Vhodná zemina z meziskládky | [19 empty] | VV | 2 | 1 | -1 | 0 | ROZPOCET
|  |  | 165,0 "m3" |  |  |  | 165 | [15 empty] | VV | 2 | 2 | -1 | 1 | ROZPOCET
21 | K | 171101121 | Uložení sypaniny z hornin nesoudržných kamenitých do násypů zhutněných |  |  | m3 | 265 |  |  | 0 |  |  |  |  | základní |  |  | 0 | 0 | 0 | 0 | 4 | K | 2 |  |  |  | ROZPOCET | 0 | 0 | 0 | 0 | 0 | 1 | 0
|  |  | Uložení sypaniny do násypů s rozprostřením sypaniny ve vrstvách a s hrubým urovnáním zhutněných s uzavřením povrchu násypu z hornin nesoudržných kamenitých | [19 empty] | PP | 2
|  |  | Zásyp potrubí | [19 empty] | VV | 2 | 1 | -1 | 0 | ROZPOCET
|  |  | 265,0 "m3" |  |  |  | 265 | [15 empty] | VV | 2 | 2 | -1 | 1 | ROZPOCET
22 | M | R58331200011R | zemina velmi vhodná - štěrkodrť fr. 0-63 mm |  |  | t | 530 |  |  | 0 |  |  |  |  | základní |  |  | 0 | 0 | 0 | 0 | 8 | M | 2 |  |  |  | ROZPOCET | 0 | 0 | 0 | 0 | 0 | 1 | 0
|  |  | zemina velmi vhodná - štěrkodrť fr. 0-63 mm | [19 empty] | PP | 2
|  |  | Velmi vhodná zemina | [19 empty] | VV | 2 | 1 | -1 | 0 | ROZPOCET
|  |  | 265,0*2000/1000 "t" |  |  |  | 530 | [15 empty] | VV | 2 | 2 | -1 | 1 | ROZPOCET
23 | K | 171101121 | Uložení sypaniny z hornin nesoudržných kamenitých do násypů zhutněných |  |  | m3 | 90 |  |  | 0 |  |  |  |  | základní |  |  | 0 | 0 | 0 | 0 | 4 | K | 2 |  |  |  | ROZPOCET | 0 | 0 | 0 | 0 | 0 | 1 | 0
|  |  | Uložení sypaniny do násypů s rozprostřením sypaniny ve vrstvách a s hrubým urovnáním zhutněných s uzavřením povrchu násypu z hornin nesoudržných kamenitých | [19 empty] | PP | 2
|  |  | Obsyp potrubí | [19 empty] | VV | 2 | 1 | -1 | 0 | ROZPOCET
|  |  | 90,0 "m3" |  |  |  | 90 | [15 empty] | VV | 2 | 2 | -1 | 1 | ROZPOCET
24 | M | R58331200012R | štěrkodrť F 0-8 (2000 kg/m3) |  |  | t | 180 |  |  | 0 |  |  |  |  | základní |  |  | 0 | 0 | 0 | 0 | 8 | M | 2 |  |  |  | ROZPOCET | 0 | 0 | 0 | 0 | 0 | 1 | 0
|  |  | štěrkodrť F 0-8 (2000 kg/m3) | [19 empty] | PP | 2
|  |  | Obsyp potrubí | [19 empty] | VV | 2 | 1 | -1 | 0 | ROZPOCET
|  |  | 90,0*2000/1000 "t" |  |  |  | 180 | [15 empty] | VV | 2 | 2 | -1 | 1 | ROZPOCET
25 | K | 171101121 | Uložení sypaniny z hornin nesoudržných kamenitých do násypů zhutněných |  |  | m3 | 30 |  |  | 0 |  |  |  |  | základní |  |  | 0 | 0 | 0 | 0 | 4 | K | 2 |  |  |  | ROZPOCET | 0 | 0 | 0 | 0 | 0 | 1 | 0
|  |  | Uložení sypaniny do násypů s rozprostřením sypaniny ve vrstvách a s hrubým urovnáním zhutněných s uzavřením povrchu násypu z hornin nesoudržných kamenitých | [19 empty] | PP | 2
|  |  | Lože pod potrubí | [19 empty] | VV | 2 | 1 | -1 | 0 | ROZPOCET
|  |  | 30,0 "m3" |  |  |  | 30 | [15 empty] | VV | 2 | 2 | -1 | 1 | ROZPOCET
26 | M | R58331200013R | zhutněný písek F 0-4 (2000 kg/m3) |  |  | t | 60 |  |  | 0 |  |  |  |  | základní |  |  | 0 | 0 | 0 | 0 | 8 | M | 2 |  |  |  | ROZPOCET | 0 | 0 | 0 | 0 | 0 | 1 | 0
|  |  | zhutněný písek F 0-4 (2000 kg/m3) | [19 empty] | PP | 2
|  |  | Lože pod potrubí | [19 empty] | VV | 2 | 1 | -1 | 0 | ROZPOCET
|  |  | 30,0*2000/1000 "t" |  |  |  | 60 | [15 empty] | VV | 2 | 2 | -1 | 1 | ROZPOCET
27 | K | Pol249.2 | Příplatek za provádění výkopových prací ručně - v okolí zeleně a při křížení inženýrských sítí |  |  | m3 | 55 |  |  | 0 |  |  |  |  | základní |  |  | 0 | 0 | 0 | 0 | 4 | K | 2 |  |  |  | ROZPOCET | 0 | 0 | 0 | 0 | 0 | 1 | 0
|  |  | Příplatek za provádění výkopových prací ručně - v okolí zeleně a při křížení inženýrských sítí | [19 empty] | PP | 2
|  |  | 550,0*0,10 "m3" |  |  |  | 55 | [15 empty] | VV | 2 | 2 | -1 | 1 | ROZPOCET
28 | K | 151101102 | Zřízení příložného pažení a rozepření stěn rýh hl do 4 m |  |  | m2 | 660 |  |  | 0 |  | CS ÚRS 2012 01 |  |  | základní |  |  | 0.00085 | 0.561 | 0 | 0 | 4 | K | 2 |  |  |  | ROZPOCET | 0 | 0 | 0 | 0 | 0 | 1 | 0
|  |  | Zřízení pažení a rozepření stěn rýh pro podzemní vedení pro všechny šířky rýhy příložné pro jakoukoliv mezerovitost, hloubky do 4 m | [19 empty] | PP | 2
29 | K | 151101112 | Odstranění příložného pažení a rozepření stěn rýh hl do 4 m |  |  | m2 | 660 |  |  | 0 |  | CS ÚRS 2012 01 |  |  | základní |  |  | 0 | 0 | 0 | 0 | 4 | K | 2 |  |  |  | ROZPOCET | 0 | 0 | 0 | 0 | 0 | 1 | 0
|  |  | Odstranění pažení a rozepření stěn rýh pro podzemní vedení s uložením materiálu na vzdálenost do 3 m od kraje výkopu příložné, hloubky přes 2 do 4 m | [19 empty] | PP | 2
| PSV - PSV | [8 empty] | 0 | [6 empty] | 0 |  | 0 |  | 0 | 2 | D | 0 |  |  |  | ROZPOCET | [6 empty] | 0
| 8 - Trubní vedení | [8 empty] | 0 | [6 empty] | 0 |  | 0 |  | 0 | 2 | D | 1 |  |  |  | ROZPOCET | [6 empty] | 0
| D4 - Splašková kanalizace 302.1 | [8 empty] | 0 | [6 empty] | 0 |  | 0 |  | 0 | 2 | D | 1 |  |  |  | ROZPOCET | [6 empty] | 0
30 | K | Pol125 | D+M Splašková kanalizace - přeložka. Materiál + profil: PVC KG nebo PP SN12 DN 300 - viz referenční standard. Včetně tvarovek a armatur (např. koleno, odbočka, oblouk, redukce, uzávěr, změna materiálu, štítky, atd.). Včetně veškerého příslušenství a |  |  | m | 66 |  |  | 0 |  |  |  |  | základní |  |  | 0 | 0 | 0 | 0 | 16 | K | 2 |  |  |  | ROZPOCET | 0 | 0 | 0 | 0 | 0 | 1 | 0
|  |  | D+M Splašková kanalizace - přeložka. Materiál + profil: PVC KG nebo PP SN12 DN 300 - viz referenční standard. Včetně tvarovek a armatur (např. koleno, odbočka, oblouk, redukce, uzávěr, změna materiálu, štítky, atd.). Včetně veškerého příslušenství a doplňků. Včetně položení drenážního potrubí v souběhu s kanalizací. | [19 empty] | PP | 2
|  |  | Poznámka k položce: D+M Splašková kanalizace - přeložka. Materiál + profil: PVC KG nebo PP SN12 DN 300 - viz referenční standard. Včetně tvarovek a armatur (např. koleno, odbočka, oblouk, redukce, uzávěr, změna materiálu, štítky, atd.). Včetně veškerého příslušenství a doplňků. Včetně položení drenážního potrubí v souběhu s kanalizací. | [19 empty] | P | 2
|  |  | 55*1,2 |  |  |  | 66 | [15 empty] | VV | 2 | 2 | -1 | 1 | ROZPOCET
| D5 - Dešťová kanalizace 301.1 a 301.2 | [8 empty] | 0 | [6 empty] | 0 |  | 0 |  | 0 | 2 | D | 1 |  |  |  | ROZPOCET | [6 empty] | 0
31 | K | Pol127 | D+M Dešťová kanalizace. Materiál + profil: hrdlové ŽB trouby DN 600 s odolností XC4 XD3 XF4 - viz referenční standard. Včetně veškerého příslušenství a doplňků (podkladní beton, betonové pražce, sedlo, apod.). Včetně ukončovacích prefabrikovaných ši |  |  | m | 108 |  |  | 0 |  |  |  |  | základní |  |  | 0 | 0 | 0 | 0 | 16 | K | 2 |  |  |  | ROZPOCET | 0 | 0 | 0 | 0 | 0 | 1 | 0
|  |  | D+M Dešťová kanalizace. Materiál + profil: hrdlové ŽB trouby DN 600 s odolností XC4 XD3 XF4 - viz referenční standard. Včetně veškerého příslušenství a doplňků (podkladní beton, betonové pražce, sedlo, apod.). Včetně ukončovacích prefabrikovaných šikmých čel a jejich uložení (betonový práh C25/30 XC4 XD3 XF4). Včetně položení drenážního potrubí v souběhu s kanalizací. | [19 empty] | PP | 2
|  |  | Poznámka k položce: D+M Dešťová kanalizace. Materiál + profil: hrdlové ŽB trouby DN 600 s odolností XC4 XD3 XF4 - viz referenční standard. Včetně veškerého příslušenství a doplňků (podkladní beton, betonové pražce, sedlo, apod.). Včetně ukončovacích prefabrikovaných šikmých čel a jejich uložení (betonový práh C25/30 XC4 XD3 XF4). Včetně položení drenážního potrubí v souběhu s kanalizací. | [19 empty] | P | 2
|  |  | 90*1,2 |  |  |  | 108 | [15 empty] | VV | 2 | 2 | -1 | 1 | ROZPOCET
32 | K | Pol128 | D+M Dešťová kanalizace - přeložka. Materiál + profil: PVC KG nebo PP SN12 DN 300 - viz referenční standard. Včetně tvarovek a armatur (např. koleno, odbočka, oblouk, redukce, uzávěr, změna materiálu, štítky, atd.). Včetně chrániček. Včetně veškerého p |  |  | m | 39.6 |  |  | 0 |  |  |  |  | základní |  |  | 0 | 0 | 0 | 0 | 16 | K | 2 |  |  |  | ROZPOCET | 0 | 0 | 0 | 0 | 0 | 1 | 0
|  |  | D+M Dešťová kanalizace - přeložka. Materiál + profil: PVC KG nebo PP SN12 DN 300 - viz referenční standard. Včetně tvarovek a armatur (např. koleno, odbočka, oblouk, redukce, uzávěr, změna materiálu, štítky, atd.). Včetně chrániček. Včetně veškerého příslušenství a doplňků. Včetně položení drenážního potrubí v souběhu s kanalizací. | [19 empty] | PP | 2
|  |  | Poznámka k položce: D+M Dešťová kanalizace - přeložka. Materiál + profil: PVC KG nebo PP SN12 DN 300 - viz referenční standard. Včetně tvarovek a armatur (např. koleno, odbočka, oblouk, redukce, uzávěr, změna materiálu, štítky, atd.). Včetně chrániček. Včetně veškerého příslušenství a doplňků. Včetně položení drenážního potrubí v souběhu s kanalizací. | [19 empty] | P | 2
|  |  | 33*1,2 |  |  |  | 39.6 | [15 empty] | VV | 2 | 2 | -1 | 1 | ROZPOCET
33 | K | Pol129 | D+M Dešťová kanalizace. Materiál + profil: PVC KG nebo PP SN12 DN 200 - viz referenční standard. Včetně tvarovek a armatur (např. koleno, odbočka, oblouk, redukce, uzávěr, změna materiálu, štítky, atd.). Včetně chrániček. Včetně veškerého příslušenství |  |  | m | 56.4 |  |  | 0 |  |  |  |  | základní |  |  | 0 | 0 | 0 | 0 | 16 | K | 2 |  |  |  | ROZPOCET | 0 | 0 | 0 | 0 | 0 | 1 | 0
|  |  | D+M Dešťová kanalizace. Materiál + profil: PVC KG nebo PP SN12 DN 200 - viz referenční standard. Včetně tvarovek a armatur (např. koleno, odbočka, oblouk, redukce, uzávěr, změna materiálu, štítky, atd.). Včetně chrániček. Včetně veškerého příslušenství a doplňků. Včetně položení drenážního potrubí v souběhu s kanalizací. | [19 empty] | PP | 2
|  |  | Poznámka k položce: D+M Dešťová kanalizace. Materiál + profil: PVC KG nebo PP SN12 DN 200 - viz referenční standard. Včetně tvarovek a armatur (např. koleno, odbočka, oblouk, redukce, uzávěr, změna materiálu, štítky, atd.). Včetně chrániček. Včetně veškerého příslušenství a doplňků. Včetně položení drenážního potrubí v souběhu s kanalizací. | [19 empty] | P | 2
|  |  | 47*1,2 |  |  |  | 56.4 | [15 empty] | VV | 2 | 2 | -1 | 1 | ROZPOCET
| D500 - Tlaková splašková kanalizace 302.2 | [8 empty] | 0 | [6 empty] | 0 |  | 0 |  | 0 | 2 | D | 1 |  |  |  | ROZPOCET | [6 empty] | 0
34 | K | Pol1290 | D+M Tlaková splašková kanalizace - přeložka. Materiál + profil: PE 100 RC SDR 17 - viz referenční standard. Včetně tvarovek a armatur (např. koleno, odbočka, oblouk, redukce, uzávěr, změna materiálu, štítky, atd.). Včetně chrániček. Včetně veškerého |  |  | m | 44.4 |  |  | 0 |  |  |  |  | základní |  |  | 0 | 0 | 0 | 0 | 16 | K | 2 |  |  |  | ROZPOCET | 0 | 0 | 0 | 0 | 0 | 1 | 0
|  |  | D+M Tlaková splašková kanalizace - přeložka. Materiál + profil: PE 100 RC SDR 17 - viz referenční standard. Včetně tvarovek a armatur (např. koleno, odbočka, oblouk, redukce, uzávěr, změna materiálu, štítky, atd.). Včetně chrániček. Včetně veškerého příslušenství a doplňků. Včetně položení drenážního potrubí v souběhu s kanalizací. Včetně signalizačního vodiče a výstražné fólie dle standardu správce. | [19 empty] | PP | 2
|  |  | Poznámka k položce: D+M Tlaková splašková kanalizace - přeložka. Materiál + profil: PE 100 RC SDR 17 - viz referenční standard. Včetně tvarovek a armatur (např. koleno, odbočka, oblouk, redukce, uzávěr, změna materiálu, štítky, atd.). Včetně chrániček. Včetně veškerého příslušenství a doplňků. Včetně položení drenážního potrubí v souběhu s kanalizací. Včetně signalizačního vodiče a výstražné fólie dle standardu správce. | [19 empty] | P | 2
|  |  | 37*1,2 |  |  |  | 44.4 | [15 empty] | VV | 2 | 2 | -1 | 1 | ROZPOCET
| D6 - Kamerová zkouška | [8 empty] | 0 | [6 empty] | 0 |  | 0 |  | 0 | 2 | D | 1 |  |  |  | ROZPOCET | [6 empty] | 0
35 | K | Pol132 | D+M Kamerová zkouška a zkouška vodotěsnosti potrubí do DN 500 |  |  | m | 314 |  |  | 0 |  |  |  |  | základní |  |  | 0 | 0 | 0 | 0 | 16 | K | 2 |  |  |  | ROZPOCET | 0 | 0 | 0 | 0 | 0 | 1 | 0
|  |  | D+M Kamerová zkouška a zkouška vodotěsnosti potrubí do DN 500 | [19 empty] | PP | 2
| D8 - Revizní šachty | [8 empty] | 0 | [6 empty] | 0 |  | 0 |  | 0 | 1 | D | 1 |  |  |  | ROZPOCET | [6 empty] | 0
36 | K | Pol135 | D+M ŽB revizní prefabrikovaná kanalizační šachta, DN 1000 mm, hloubky do 3,5 m - viz referenční standard Šachta vodotěsná, s prefa nebo monolit. dnem, se stupačkami a s litinovým poklopem D400 s nosností 40 t, s pantem. V šachtách budou průchodky na p |  |  | ks | 1 |  |  | 0 |  |  |  |  | základní |  |  | 0 | 0 | 0 | 0 | 16 | K | 2 |  |  |  | ROZPOCET | 0 | 0 | 0 | 0 | 0 | 1 | 0
|  |  | D+M ŽB revizní prefabrikovaná kanalizační šachta, DN 1000 mm, hloubky do 3,5 m - viz referenční standard Šachta vodotěsná, s prefa nebo monolit. dnem, se stupačkami a s litinovým poklopem D400 s nosností 40 t, s pantem. V šachtách budou průchodky na příslušný druh potrubí. Včetně veškerého příslušenství, tvarovek, armatur, chrániček, atd. Včetně hutněného podkladu ze štěrku - pod dna šachet. | [19 empty] | PP | 2
|  |  | Poznámka k položce: D+M ŽB revizní prefabrikovaná kanalizační šachta, DN 1000 mm, hloubky do 3,5 m - viz referenční standard Šachta vodotěsná, s prefa nebo monolit. dnem, se stupačkami a s litinovým poklopem D400 s nosností 40 t, s pantem. V šachtách budou průchodky na příslušný druh potrubí. Včetně veškerého příslušenství, tvarovek, armatur, chrániček, atd. Včetně hutněného podkladu ze štěrku - pod dna šachet. | [19 empty] | P | 2
37 | K | Pol1350 | D+M ŽB revizní prefabrikovaná kanalizační šachta pro čerpání z retenční nádrže, DN 1000 mm, hloubky do 3,0 m - viz referenční standard, Šachta vodotěsná, s prefa nebo monolit. dnem, se stupačkami a s litinovým poklopem D400 s nosností 40 t, s pantem. V |  |  | ks | 5 |  |  | 0 |  |  |  |  | základní |  |  | 0 | 0 | 0 | 0 | 16 | K | 2 |  |  |  | ROZPOCET | 0 | 0 | 0 | 0 | 0 | 1 | 0
|  |  | D+M ŽB revizní prefabrikovaná kanalizační šachta pro čerpání z retenční nádrže, DN 1000 mm, hloubky do 3,0 m - viz referenční standard, Šachta vodotěsná, s prefa nebo monolit. dnem, se stupačkami a s litinovým poklopem D400 s nosností 40 t, s pantem. V šachtách budou průchodky na příslušný druh potrubí. Včetně veškerého příslušenství, tvarovek, armatur, chrániček, atd. Včetně hutněného podkladu ze štěrku - pod dna šachet. | [19 empty] | PP | 2
|  |  | Poznámka k položce: D+M ŽB revizní prefabrikovaná kanalizační šachta pro čerpání z retenční nádrže, DN 1000 mm, hloubky do 3,0 m - viz referenční standard, Šachta vodotěsná, s prefa nebo monolit. dnem, se stupačkami a s litinovým poklopem D400 s nosností 40 t, s pantem. V šachtách budou průchodky na příslušný druh potrubí. Včetně veškerého příslušenství, tvarovek, armatur, chrániček, atd. Včetně hutněného podkladu ze štěrku - pod dna šachet. | [19 empty] | P | 2
38 | K | Pol1351 | D+M ŽB revizní prefabrikovaná kanalizační šachta, DN 1000 mm, hloubky do 2,5 m - viz referenční standard, Šachta vodotěsná, s prefa nebo monolit. dnem, se stupačkami a s litinovým poklopem D400 s nosností 40 t, s pantem. V šachtách budou průchodky na př |  |  | ks | 3 |  |  | 0 |  |  |  |  | základní |  |  | 0 | 0 | 0 | 0 | 16 | K | 2 |  |  |  | ROZPOCET | 0 | 0 | 0 | 0 | 0 | 1 | 0
|  |  | D+M ŽB revizní prefabrikovaná kanalizační šachta, DN 1000 mm, hloubky do 2,5 m - viz referenční standard, Šachta vodotěsná, s prefa nebo monolit. dnem, se stupačkami a s litinovým poklopem D400 s nosností 40 t, s pantem. V šachtách budou průchodky na příslušný druh potrubí. Včetně veškerého příslušenství, tvarovek, armatur, chrániček, atd. Včetně hutněného podkladu ze štěrku - pod dna šachet. | [19 empty] | PP | 2
|  |  | Poznámka k položce: D+M ŽB revizní prefabrikovaná kanalizační šachta, DN 1000 mm, hloubky do 2,5 m - viz referenční standard, Šachta vodotěsná, s prefa nebo monolit. dnem, se stupačkami a s litinovým poklopem D400 s nosností 40 t, s pantem. V šachtách budou průchodky na příslušný druh potrubí. Včetně veškerého příslušenství, tvarovek, armatur, chrániček, atd. Včetně hutněného podkladu ze štěrku - pod dna šachet. | [19 empty] | P | 2
| D9 - Odbočka, napojení, zaslepení | [8 empty] | 0 | [6 empty] | 0 |  | 0 |  | 0 | 2 | D | 1 |  |  |  | ROZPOCET | [6 empty] | 0
39 | K | Pol1040 | D+M Napojení uliční vpusti na dešťovou kanalizaci z PVC/PP |  |  | ks | 1 |  |  | 0 |  |  |  |  | základní |  |  | 0 | 0 | 0 | 0 | 16 | K | 2 |  |  |  | ROZPOCET | 0 | 0 | 0 | 0 | 0 | 1 | 0
|  |  | D+M Napojení uliční vpusti na dešťovou kanalizaci z PVC/PP | [19 empty] | PP | 2
40 | K | Pol1041 | D+M Napojení uliční vpusti na dešťovou kanalizaci z ŽB |  |  | ks | 3 |  |  | 0 |  |  |  |  | základní |  |  | 0 | 0 | 0 | 0 | 16 | K | 2 |  |  |  | ROZPOCET | 0 | 0 | 0 | 0 | 0 | 1 | 0
|  |  | D+M Napojení uliční vpusti na dešťovou kanalizaci z ŽB | [19 empty] | PP | 2
41 | K | Pol1042 | D+M Napojení na stávající kanalizaci např. pomocí nově vložené revizní šachty |  |  | ks | 4 |  |  | 0 |  |  |  |  | základní |  |  | 0 | 0 | 0 | 0 | 16 | K | 2 |  |  |  | ROZPOCET | 0 | 0 | 0 | 0 | 0 | 1 | 0
|  |  | D+M Napojení na stávající kanalizaci např. pomocí nově vložené revizní šachty | [19 empty] | PP | 2
42 | K | Pol1043 | D+M Napojení potrubí na stávající kanalizaci např. pomocí odbočky |  |  | ks | 2 |  |  | 0 |  |  |  |  | základní |  |  | 0 | 0 | 0 | 0 | 16 | K | 2 |  |  |  | ROZPOCET | 0 | 0 | 0 | 0 | 0 | 1 | 0
|  |  | D+M Napojení potrubí na stávající kanalizaci např. pomocí odbočky | [19 empty] | PP | 2
| D12 - Ostatní | [8 empty] | 0 | [6 empty] | 0 |  | 0 |  | 0 | 2 | D | 1 |  |  |  | ROZPOCET | [6 empty] | 0
43 | K | Pol590 | D+M Úprava stávající revizní šachty (osazení nových vyrovnávacích dílců na úroveň UT, včetně nového pojezdného poklopu D400). Výškový rozdíl do 10 cm. Včetně veškerého příslušenství. |  |  | ks | 2 |  |  | 0 |  |  |  |  | základní |  |  | 0 | 0 | 0 | 0 | 16 | K | 2 |  |  |  | ROZPOCET | 0 | 0 | 0 | 0 | 0 | 1 | 0
|  |  | D+M Úprava stávající revizní šachty (osazení nových vyrovnávacích dílců na úroveň UT, včetně nového pojezdného poklopu D400). Výškový rozdíl do 10 cm. Včetně veškerého příslušenství. | [19 empty] | PP | 2
44 | K | Pol591 | D+M Úprava stávající uliční vpusti (osazení nových vyrovnávacích dílců na úroveň UT včetně osazení nové vtokové mříže D400). Výškový rozdíl do 10 cm. Včetně veškerého příslušenství. |  |  | ks | 1 |  |  | 0 |  |  |  |  | základní |  |  | 0 | 0 | 0 | 0 | 16 | K | 2 |  |  |  | ROZPOCET | 0 | 0 | 0 | 0 | 0 | 1 | 0
|  |  | D+M Úprava stávající uliční vpusti (osazení nových vyrovnávacích dílců na úroveň UT včetně osazení nové vtokové mříže D400). Výškový rozdíl do 10 cm. Včetně veškerého příslušenství. | [19 empty] | PP | 2
45 | K | Pol570140 | Řešení a případné zajištění provozuschopnosti tlakové kanalizace během výstavby jejího přeložení (dočasné přerušení, dočasné potrubí apod.) Postup bude konzultován se správcem kanalizace. |  |  | ks | 1 |  |  | 0 |  |  |  |  | základní |  |  | 0 | 0 | 0 | 0 | 4 | K | 2 |  |  |  | ROZPOCET | 0 | 0 | 0 | 0 | 0 | 1 | 0
|  |  | Řešení a případné zajištění provozuschopnosti tlakové kanalizace během výstavby jejího přeložení (dočasné přerušení, dočasné potrubí apod.) Postup bude konzultován se správcem kanalizace. | [19 empty] | PP | 2
46 | K | Pol5701410 | D+M Osazení sedimentační jímky před nátokem do dešťové kanalizace - typová horská vpusť bez výtoku (DN 600x1200 mm, světlá výška 1000 mm). Včetně typové mříže s litinovým rámem a veškerého příslušenství. Včetně podkladního betonu tl. 100 mm, C25/30 XF3 |  |  | ks | 1 |  |  | 0 |  |  |  |  | základní |  |  | 0 | 0 | 0 | 0 | 4 | K | 2 |  |  |  | ROZPOCET | 0 | 0 | 0 | 0 | 0 | 1 | 0
|  |  | D+M Osazení sedimentační jímky před nátokem do dešťové kanalizace - typová horská vpusť bez výtoku (DN 600x1200 mm, světlá výška 1000 mm). Včetně typové mříže s litinovým rámem a veškerého příslušenství. Včetně podkladního betonu tl. 100 mm, C25/30 XF3 | [19 empty] | PP | 2
47 | K | Pol570141 | D+M Opevnění nátoku dešťové kanalizace lomovým kamenem včetně svahování, do betonu tl. 150 mm C20/25 XC4 XD3 XF4 + vyspárování cementovou maltou M25 XF4 odolnou proti solím. Včetně veškerých souvisejících prací. |  |  | m2 | 4 |  |  | 0 |  |  |  |  | základní |  |  | 0 | 0 | 0 | 0 | 4 | K | 2 |  |  |  | ROZPOCET | 0 | 0 | 0 | 0 | 0 | 1 | 0
|  |  | D+M Opevnění nátoku dešťové kanalizace lomovým kamenem včetně svahování, do betonu tl. 150 mm C20/25 XC4 XD3 XF4 + vyspárování cementovou maltou M25 XF4 odolnou proti solím. Včetně veškerých souvisejících prací. | [19 empty] | PP | 2
48 | K | Pol570142 | D+M Opevnění vyústění dešťové kanalizace lomovým kamenem včetně svahování, do betonu tl. 150 mm C20/25 XC4 XD3 XF4 + vyspárování cementovou maltou M25 XF4 odolnou proti solím. Včetně veškerých souvisejících prací. |  |  | m2 | 4 |  |  | 0 |  |  |  |  | základní |  |  | 0 | 0 | 0 | 0 | 4 | K | 2 |  |  |  | ROZPOCET | 0 | 0 | 0 | 0 | 0 | 1 | 0
|  |  | D+M Opevnění vyústění dešťové kanalizace lomovým kamenem včetně svahování, do betonu tl. 150 mm C20/25 XC4 XD3 XF4 + vyspárování cementovou maltou M25 XF4 odolnou proti solím. Včetně veškerých souvisejících prací. | [19 empty] | PP | 2
49 | K | Pol570143 | D+M Osazení hrubých česlí (mříže) na prefabrikované vtokové a výtokové ŽB šikmé čelo DN 600. Šířka průlin cca 100 mm. |  |  | ks | 2 |  |  | 0 |  |  |  |  | základní |  |  | 0 | 0 | 0 | 0 | 4 | K | 2 |  |  |  | ROZPOCET | 0 | 0 | 0 | 0 | 0 | 1 | 0
|  |  | D+M Osazení hrubých česlí (mříže) na prefabrikované vtokové a výtokové ŽB šikmé čelo DN 600. Šířka průlin cca 100 mm. | [19 empty] | PP | 2
| D13 - Demontáž | [8 empty] | 0 | [6 empty] | 0 |  | 0 |  | 0 | 2 | D | 1 |  |  |  | ROZPOCET | [6 empty] | 0
50 | K | Pol167 | Demontáž stávajícího potrubí PVC Ultra Rib 315 v zemi vč odvezení na skládku (skutečnou délku potrubí nutno ověřit přímo na stavbě). Včetně naložení vybouraných hmot na dopravní prostředek, vodorovné přepravy (předpoklad do 20 km), složení a předání vybo |  |  | m | 53 |  |  | 0 |  |  |  |  | základní |  |  | 0 | 0 | 0 | 0 | 16 | K | 2 |  |  |  | ROZPOCET | 0 | 0 | 0 | 0 | 0 | 1 | 0
|  |  | Demontáž stávajícího potrubí PVC Ultra Rib 315 v zemi vč odvezení na skládku (skutečnou délku potrubí nutno ověřit přímo na stavbě). Včetně naložení vybouraných hmot na dopravní prostředek, vodorovné přepravy (předpoklad do 20 km), složení a předání vybouraných hmot osobě oprávněné s nakládání s odpady. Včetně poplatku. Včetně provedení výkopových a zásypových prací VVZ (D+M). | [19 empty] | PP | 2
|  |  | Poznámka k položce: Demontáž stávajícího potrubí PVC Ultra Rib 315 v zemi vč odvezení na skládku (skutečnou délku potrubí nutno ověřit přímo na stavbě). Včetně naložení vybouraných hmot na dopravní prostředek, vodorovné přepravy (předpoklad do 20 km), složení a předání vybouraných hmot osobě oprávněné s nakládání s odpady. Včetně poplatku. Včetně provedení výkopových a zásypových prací VVZ (D+M). | [19 empty] | P | 2
51 | K | Pol1670 | Demontáž stávajícího potrubí PVC KG DN 260 v zemi vč odvezení na skládku (skutečnou délku potrubí nutno ověřit přímo na stavbě). Včetně naložení vybouraných hmot na dopravní prostředek, vodorovné přepravy (předpoklad do 20 km), složení a předání vybouran |  |  | m | 13 |  |  | 0 |  |  |  |  | základní |  |  | 0 | 0 | 0 | 0 | 16 | K | 2 |  |  |  | ROZPOCET | 0 | 0 | 0 | 0 | 0 | 1 | 0
|  |  | Demontáž stávajícího potrubí PVC KG DN 260 v zemi vč odvezení na skládku (skutečnou délku potrubí nutno ověřit přímo na stavbě). Včetně naložení vybouraných hmot na dopravní prostředek, vodorovné přepravy (předpoklad do 20 km), složení a předání vybouraných hmot osobě oprávněné s nakládání s odpady. Včetně poplatku. Včetně provedení výkopových a zásypových prací VVZ (D+M). | [19 empty] | PP | 2
|  |  | Poznámka k položce: Demontáž stávajícího potrubí PVC KG DN 260 v zemi vč odvezení na skládku (skutečnou délku potrubí nutno ověřit přímo na stavbě). Včetně naložení vybouraných hmot na dopravní prostředek, vodorovné přepravy (předpoklad do 20 km), složení a předání vybouraných hmot osobě oprávněné s nakládání s odpady. Včetně poplatku. Včetně provedení výkopových a zásypových prací VVZ (D+M). | [19 empty] | P | 2
52 | K | Pol1671 | Demontáž stávajícího potrubí PVC KG DN 300 v zemi vč odvezení na skládku (skutečnou délku potrubí nutno ověřit přímo na stavbě). Včetně naložení vybouraných hmot na dopravní prostředek, vodorovné přepravy (předpoklad do 20 km), složení a předání vybouran |  |  | m | 37 |  |  | 0 |  |  |  |  | základní |  |  | 0 | 0 | 0 | 0 | 16 | K | 2 |  |  |  | ROZPOCET | 0 | 0 | 0 | 0 | 0 | 1 | 0
|  |  | Demontáž stávajícího potrubí PVC KG DN 300 v zemi vč odvezení na skládku (skutečnou délku potrubí nutno ověřit přímo na stavbě). Včetně naložení vybouraných hmot na dopravní prostředek, vodorovné přepravy (předpoklad do 20 km), složení a předání vybouraných hmot osobě oprávněné s nakládání s odpady. Včetně poplatku. Včetně provedení výkopových a zásypových prací VVZ (D+M). | [19 empty] | PP | 2
|  |  | Poznámka k položce: Demontáž stávajícího potrubí PVC KG DN 300 v zemi vč odvezení na skládku (skutečnou délku potrubí nutno ověřit přímo na stavbě). Včetně naložení vybouraných hmot na dopravní prostředek, vodorovné přepravy (předpoklad do 20 km), složení a předání vybouraných hmot osobě oprávněné s nakládání s odpady. Včetně poplatku. Včetně provedení výkopových a zásypových prací VVZ (D+M). | [19 empty] | P | 2
53 | K | Pol1672 | Demontáž stávajícího potrubí PE 160 v zemi vč odvezení na skládku (skutečnou délku potrubí nutno ověřit přímo na stavbě). Včetně naložení vybouraných hmot na dopravní prostředek, vodorovné přepravy (předpoklad do 20 km), složení a předání vybouraných hmo |  |  | m | 37 |  |  | 0 |  |  |  |  | základní |  |  | 0 | 0 | 0 | 0 | 16 | K | 2 |  |  |  | ROZPOCET | 0 | 0 | 0 | 0 | 0 | 1 | 0
|  |  | Demontáž stávajícího potrubí PE 160 v zemi vč odvezení na skládku (skutečnou délku potrubí nutno ověřit přímo na stavbě). Včetně naložení vybouraných hmot na dopravní prostředek, vodorovné přepravy (předpoklad do 20 km), složení a předání vybouraných hmot osobě oprávněné s nakládání s odpady. Včetně poplatku. Včetně provedení výkopových a zásypových prací VVZ (D+M). | [19 empty] | PP | 2
|  |  | Poznámka k položce: Demontáž stávajícího potrubí PE 160 v zemi vč odvezení na skládku (skutečnou délku potrubí nutno ověřit přímo na stavbě). Včetně naložení vybouraných hmot na dopravní prostředek, vodorovné přepravy (předpoklad do 20 km), složení a předání vybouraných hmot osobě oprávněné s nakládání s odpady. Včetně poplatku. Včetně provedení výkopových a zásypových prací VVZ (D+M). | [19 empty] | P | 2
54 | K | Pol1673 | Demontáž stávajících revizních šachet do hloubky 2,0 m (počet šachet nutno ověřit přímo na stavbě). Včetně naložení vybouraných hmot na dopravní prostředek, vodorovné přepravy (předpoklad do 20 km), složení a předání vybouraných hmot osobě oprávněné s na |  |  | ks | 2 |  |  | 0 |  |  |  |  | základní |  |  | 0 | 0 | 0 | 0 | 16 | K | 2 |  |  |  | ROZPOCET | 0 | 0 | 0 | 0 | 0 | 1 | 0
|  |  | Demontáž stávajících revizních šachet do hloubky 2,0 m (počet šachet nutno ověřit přímo na stavbě). Včetně naložení vybouraných hmot na dopravní prostředek, vodorovné přepravy (předpoklad do 20 km), složení a předání vybouraných hmot osobě oprávněné s nakládání s odpady. Včetně poplatku. Včetně provedení výkopových a zásypových prací VVZ (D+M). | [19 empty] | PP | 2
|  |  | Poznámka k položce: Demontáž stávajících revizních šachet do hloubky 2,0 m (počet šachet nutno ověřit přímo na stavbě). Včetně naložení vybouraných hmot na dopravní prostředek, vodorovné přepravy (předpoklad do 20 km), složení a předání vybouraných hmot osobě oprávněné s nakládání s odpady. Včetně poplatku. Včetně provedení výkopových a zásypových prací VVZ (D+M). | [19 empty] | P | 2
55 | K | Pol1674 | Demontáž stávajících revizních šachet do hloubky 2,5 m (počet šachet nutno ověřit přímo na stavbě). Včetně naložení vybouraných hmot na dopravní prostředek, vodorovné přepravy (předpoklad do 20 km), složení a předání vybouraných hmot osobě oprávněné s na |  |  | ks | 3 |  |  | 0 |  |  |  |  | základní |  |  | 0 | 0 | 0 | 0 | 16 | K | 2 |  |  |  | ROZPOCET | 0 | 0 | 0 | 0 | 0 | 1 | 0
|  |  | Demontáž stávajících revizních šachet do hloubky 2,5 m (počet šachet nutno ověřit přímo na stavbě). Včetně naložení vybouraných hmot na dopravní prostředek, vodorovné přepravy (předpoklad do 20 km), složení a předání vybouraných hmot osobě oprávněné s nakládání s odpady. Včetně poplatku. Včetně provedení výkopových a zásypových prací VVZ (D+M). | [19 empty] | PP | 2
|  |  | Poznámka k položce: Demontáž stávajících revizních šachet do hloubky 2,5 m (počet šachet nutno ověřit přímo na stavbě). Včetně naložení vybouraných hmot na dopravní prostředek, vodorovné přepravy (předpoklad do 20 km), složení a předání vybouraných hmot osobě oprávněné s nakládání s odpady. Včetně poplatku. Včetně provedení výkopových a zásypových prací VVZ (D+M). | [19 empty] | P | 2
| 0 - Všeobecné konstrukce a práce D+M | [8 empty] | 0 | [6 empty] | 0 |  | 0 |  | 0 | 1 | D | 0 |  |  |  | ROZPOCET | [6 empty] | 0
56 | K | VKP 00101 R0519 | Ověření polohy, hloubky a dimenze stávající kanalizace |  |  | HZS | 8 |  |  | 0 |  |  |  |  | základní |  |  | 0 | 0 | 0 | 0 | 262144 | K | 1 |  |  |  | ROZPOCET | 0 | 0 | 0 | 0 | 0 | 1 | 0
|  |  | Ověření polohy, hloubky a dimenze stávající kanalizace | [19 empty] | PP | 1
|  |  | Poznámka k položce: Poznámka k položce: Provést před záhozem. | [19 empty] | P | 1
57 | K | VPK 020 R0519 | Montážní, těsnící a spojovací materiál |  |  | kg | 30 |  |  | 0 |  |  |  |  | základní |  |  | 0 | 0 | 0 | 0 | 16 | K | 1 |  |  |  | ROZPOCET | 0 | 0 | 0 | 0 | 0 | 1 | 0
|  |  | Montážní, těsnící a spojovací materiál | [19 empty] | PP | 1
58 | K | VKP 030 R0519 | Uvedení do provozu, vyzkoušení, seřízení, vyregulování |  |  | HZS | 8 |  |  | 0 |  |  |  |  | základní |  |  | 0 | 0 | 0 | 0 | 16 | K | 1 |  |  |  | ROZPOCET | 0 | 0 | 0 | 0 | 0 | 1 | 0
|  |  | Uvedení do provozu, vyzkoušení, seřízení, vyregulování | [19 empty] | PP | 1
59 | K | VKP 050 R0519 | Geodetické zaměření potrubí v souřadném systému S-JTSK. |  |  | HZS | 16 |  |  | 0 |  |  |  |  | základní |  |  | 0 | 0 | 0 | 0 | 262144 | K | 1 |  |  |  | ROZPOCET | 0 | 0 | 0 | 0 | 0 | 1 | 0
|  |  | Geodetické zaměření potrubí v souřadném systému S-JTSK. | [19 empty] | PP | 1
|  |  | Poznámka k položce: Poznámka k položce: 2x - ihned po montáži potrubí před obsypem a zásypem + po konečných terénních úpravách (vršky šachet - poklopy) | [19 empty] | P | 1
60 | K | VKP 060 R0519 | Přesun hmot |  |  | t | 1.5 |  |  | 0 |  |  |  |  | základní |  |  | 0 | 0 | 0 | 0 | 512 | K | 1 |  |  |  | ROZPOCET | 0 | 0 | 0 | 0 | 0 | 1 | 0
|  |  | Přesun hmot | [19 empty] | PP | 1

## 303.1 - PŘELOŽKA VODOVODU
| List obsahuje: |  | 1) Krycí list soupisu |  | 2) Rekapitulace |  |  | 3) Soupis prací |  |  | Zpět na list: |  | Rekapitulace stavby
optimalizováno pro tisk sestav ve formátu A4 - na výšku | [12 empty] | >> skryté sloupce << | [9 empty] | {518709B3-CDA6-43BC-8517-1A580226C671}
2
KRYCÍ LIST SOUPISU | [13 empty] | v --- níže se nacházejí doplnkové a pomocné údaje k sestavám --- v | [8 empty] | False
| Stavba: |  | 2019-19-05-DPS - OKRUŽNÍ KŘIŽOVATKA NA I/19, PŘIBYSLAV
| Objekt: |  | 300 - VODOHOSPODÁŘSKÉ OBJEKTY
| Soupis: |  | 303 - ZÁSOBOVÁNÍ PITNOU VODOU
| Úroveň 3: |  | 303.1 - PŘELOŽKA VODOVODU
KSO:
| Místo: |  | Přibyslav | [5 empty] | Datum: |  | 24.11.2020
| Zadavatel: | [7 empty] | IČ:
|  | Město Přibyslav | [6 empty] | DIČ:
| Uchazeč: | [7 empty] | IČ:
|  | Dle výběrového řízení | [6 empty] | DIČ:
| Projektant: | [7 empty] | IČ:
|  | SANTIS a.s. | [6 empty] | DIČ:
Poznámka:
| Cena bez DPH | [7 empty] | 0
| DPH | základní | 21% | ze | 0 |  |  |  | 0
|  | snížená | 15% | ze | 0 |  |  |  | 0
|  | zákl. přenesená | 21% | ze | 0 |  |  |  | 0
|  | sníž. přenesená | 15% | ze | 0 |  |  |  | 0
|  | nulová | 0% | ze | 0 |  |  |  | 0
| Cena s DPH |  |  | v | CZK |  |  | 0
REKAPITULACE ČLENĚNÍ SOUPISU PRACÍ
Stavba: |  |  | 2019-19-05-DPS - OKRUŽNÍ KŘIŽOVATKA NA I/19, PŘIBYSLAV
Objekt: |  |  | 300 - VODOHOSPODÁŘSKÉ OBJEKTY
Soupis: |  |  | 303 - ZÁSOBOVÁNÍ PITNOU VODOU
Úroveň 3: |  |  | 303.1 - PŘELOŽKA VODOVODU
Místo: |  |  | Přibyslav |  |  |  | Datum: |  | 24.11.2020
Zadavatel: |  |  | Město Přibyslav |  |  |  | Projektant: |  | SANTIS a.s.
Uchazeč: |  |  | Dle výběrového řízení
Kód dílu - Popis | [9 empty] | Cena celkem [CZK]
Náklady soupisu celkem | [9 empty] | 0 | [13 empty] | -1
| HSV - Práce a dodávky HSV | [8 empty] | 0
| 1 - Zemní práce | [8 empty] | 0
| VYK - Výkopy jsou uvažovány od původního terénu | [8 empty] | 0
| PSV - PSV | [8 empty] | 0
| 8 - Trubní vedení | [8 empty] | 0
| D4 - Potrubí z plastických hmot | [8 empty] | 0
| nap - Napojení potrubí | [8 empty] | 0
| šp - Šoupě | [8 empty] | 0
| D5 - PE chránička | [8 empty] | 0
| prot - Protlak | [8 empty] | 0
| D8 - Hydrant | [8 empty] | 0
| D9 - Tvarovky | [8 empty] | 0
| D100 - Signalizační vodič a fólie | [8 empty] | 0
| D12 - Ostatní | [8 empty] | 0
| 0 - Všeobecné konstrukce a práce D+M | [8 empty] | 0
SOUPIS PRACÍ
Stavba: |  |  | 2019-19-05-DPS - OKRUŽNÍ KŘIŽOVATKA NA I/19, PŘIBYSLAV
Objekt: |  |  | 300 - VODOHOSPODÁŘSKÉ OBJEKTY
Soupis: |  |  | 303 - ZÁSOBOVÁNÍ PITNOU VODOU
Úroveň 3: |  |  | 303.1 - PŘELOŽKA VODOVODU
Místo: |  |  | Přibyslav |  |  |  | Datum: |  | 24.11.2020
Zadavatel: |  |  | Město Přibyslav |  |  |  | Projektant: |  | SANTIS a.s.
Uchazeč: |  |  | Dle výběrového řízení
PČ | Typ | Kód | Popis |  |  | MJ | Množství | J.cena [CZK] |  | Cena celkem [CZK] |  | Cenová soustava |  | Poznámka | DPH | J. Nh [h] | Nh celkem [h] | J. hmotnost [t] | Hmotnost celkem [t] | J. suť [t] | Suť Celkem [t]
Náklady soupisu celkem | [9 empty] | 0 | [6 empty] | 0 |  | 0.59866 |  | 0 |  | D | -1 | [10 empty] | 0
| HSV - Práce a dodávky HSV | [8 empty] | 0 | [6 empty] | 0 |  | 0.59866 |  | 0 | 1 | D | 0 |  |  |  | ROZPOCET | [6 empty] | 0
| 1 - Zemní práce | [8 empty] | 0 | [6 empty] | 0 |  | 0 |  | 0 | 1 | D | 1 |  |  |  | ROZPOCET | [6 empty] | 0
| VYK - Výkopy jsou uvažovány od původního terénu | [8 empty] | 0 | [6 empty] | 0 |  | 0.59866 |  | 0 | 1 | D | 1 |  |  |  | ROZPOCET | [6 empty] | 0
1 | K | 132101201 | Hloubení rýh š do 2000 mm v hornině tř. 1 a 2 objemu do 100 m3 |  |  | m3 | 89.25 |  |  | 0 |  | CS ÚRS 2012 01 |  |  | základní |  |  | 0 | 0 | 0 | 0 | 4 | K | 2 |  |  |  | ROZPOCET | 0 | 0 | 0 | 0 | 0 | 1 | 0
|  |  | Hloubení zapažených i nezapažených rýh šířky přes 600 do 2 000 mm s urovnáním dna do předepsaného profilu a spádu v horninách tř. 1 a 2 do 100 m3 | [19 empty] | PP | 2
|  |  | 210,0*0,425 "m3; Rýhy" |  |  |  | 89.25 | [15 empty] | VV | 2 | 2 | -1 | 1 | ROZPOCET
2 | K | 132201201 | Hloubení rýh š do 2000 mm v hornině tř. 3 objemu do 100 m3 |  |  | m3 | 89.25 |  |  | 0 |  | CS ÚRS 2012 01 |  |  | základní |  |  | 0 | 0 | 0 | 0 | 4 | K | 2 |  |  |  | ROZPOCET | 0 | 0 | 0 | 0 | 0 | 1 | 0
|  |  | Hloubení zapažených i nezapažených rýh šířky přes 600 do 2 000 mm s urovnáním dna do předepsaného profilu a spádu v hornině tř. 3 do 100 m3 | [19 empty] | PP | 2
|  |  | 210,0*0,425 "m3; Rýhy" |  |  |  | 89.25 | [15 empty] | VV | 2 | 2 | -1 | 1 | ROZPOCET
3 | K | 132201209 | Příplatek za lepivost k hloubení rýh š do 2000 mm v hornině tř. 3 |  |  | m3 | 89.25 |  |  | 0 |  |  |  |  | základní |  |  | 0 | 0 | 0 | 0 | 4 | K | 2 |  |  |  | ROZPOCET | 0 | 0 | 0 | 0 | 0 | 1 | 0
|  |  | Hloubení zapažených i nezapažených rýh šířky přes 600 do 2 000 mm s urovnáním dna do předepsaného profilu a spádu v hornině tř. 3 Příplatek k cenám za lepivost horniny tř. 3 | [19 empty] | PP | 2
4 | K | 132301201 | Hloubení rýh š do 2000 mm v hornině tř. 4 objemu do 100 m3 |  |  | m3 | 10.5 |  |  | 0 |  | CS ÚRS 2012 01 |  |  | základní |  |  | 0 | 0 | 0 | 0 | 4 | K | 2 |  |  |  | ROZPOCET | 0 | 0 | 0 | 0 | 0 | 1 | 0
|  |  | Hloubení zapažených i nezapažených rýh šířky přes 600 do 2 000 mm s urovnáním dna do předepsaného profilu a spádu v hornině tř. 4 do 100 m3 | [19 empty] | PP | 2
|  |  | 210,0*0,05 "m3; Rýhy" |  |  |  | 10.5 | [15 empty] | VV | 2 | 2 | -1 | 1 | ROZPOCET
5 | K | 132301209 | Příplatek za lepivost k hloubení rýh š do 2000 mm v hornině tř. 4 |  |  | m3 | 10.5 |  |  | 0 |  | CS ÚRS 2012 01 |  |  | základní |  |  | 0 | 0 | 0 | 0 | 4 | K | 2 |  |  |  | ROZPOCET | 0 | 0 | 0 | 0 | 0 | 1 | 0
|  |  | Hloubení zapažených i nezapažených rýh šířky přes 600 do 2 000 mm s urovnáním dna do předepsaného profilu a spádu v hornině tř. 4 Příplatek k cenám za lepivost horniny tř. 4 | [19 empty] | PP | 2
6 | K | 132401201 | Hloubení rýh š do 2000 mm v hornině tř. 5 |  |  | m3 | 10.5 |  |  | 0 |  | CS ÚRS 2012 01 |  |  | základní |  |  | 0.01046 | 0.10983 | 0 | 0 | 4 | K | 2 |  |  |  | ROZPOCET | 0 | 0 | 0 | 0 | 0 | 1 | 0
|  |  | Hloubení zapažených i nezapažených rýh šířky přes 600 do 2 000 mm s urovnáním dna do předepsaného profilu a spádu v hornině tř. 5 pro jakékoliv množství | [19 empty] | PP | 2
|  |  | 210,0*0,05 "m3; Rýhy" |  |  |  | 10.5 | [15 empty] | VV | 2 | 2 | -1 | 1 | ROZPOCET
7 | K | 132501201 | Hloubení rýh š do 2000 mm v hornině tř. 6 |  |  | m3 | 5.25 |  |  | 0 |  | CS ÚRS 2012 01 |  |  | základní |  |  | 0.01705 | 0.089512 | 0 | 0 | 4 | K | 2 |  |  |  | ROZPOCET | 0 | 0 | 0 | 0 | 0 | 1 | 0
|  |  | Hloubení zapažených i nezapažených rýh šířky přes 600 do 2 000 mm s urovnáním dna do předepsaného profilu a spádu v hornině 6 pro jakékoliv množství | [19 empty] | PP | 2
|  |  | 210,0*0,025 "m3; Rýhy" |  |  |  | 5.25 | [15 empty] | VV | 2 | 2 | -1 | 1 | ROZPOCET
8 | K | 132601201 | Hloubení rýh š do 2000 mm v hornině tř. 7 |  |  | m3 | 5.25 |  |  | 0 |  | CS ÚRS 2012 01 |  |  | základní |  |  | 0.01926 | 0.10111 | 0 | 0 | 4 | K | 2 |  |  |  | ROZPOCET | 0 | 0 | 0 | 0 | 0 | 1 | 0
|  |  | Hloubení zapažených i nezapažených rýh šířky přes 600 do 2 000 mm s urovnáním dna do předepsaného profilu a spádu v hornině tř. 7 pro jakékoliv množství | [19 empty] | PP | 2
|  |  | 210,0*0,025 "m3; Rýhy" |  |  |  | 5.25 | [15 empty] | VV | 2 | 2 | -1 | 1 | ROZPOCET
9 | K | 162701105 | Vodorovné přemístění do 10000 m výkopku/sypaniny z horniny tř. 1 až 4 |  |  | m3 | 126 |  |  | 0 |  |  |  |  | základní |  |  | 0 | 0 | 0 | 0 | 4 | K | 2 |  |  |  | ROZPOCET | 0 | 0 | 0 | 0 | 0 | 1 | 0
|  |  | Vodorovné přemístění výkopku nebo sypaniny po suchu na obvyklém dopravním prostředku, bez naložení výkopku, avšak se složením bez rozhrnutí z horniny tř. 1 až 4 na vzdálenost přes 9 000 do 10 000 m | [19 empty] | PP | 2
|  |  | 147,0-21,0 "m3" |  |  |  | 126 | [15 empty] | VV | 2 | 2 | -1 | 0 | ROZPOCET
|  |  | Součet |  |  |  | 126 | [15 empty] | VV | 2 | 4 | -1 | 1 | ROZPOCET
10 | K | 162701109 | Příplatek k vodorovnému přemístění výkopku/sypaniny z horniny tř. 1 až 4 ZKD 1000 m přes 10000 m |  |  | m3 | 1260 |  |  | 0 |  |  |  |  | základní |  |  | 0 | 0 | 0 | 0 | 4 | K | 2 |  |  |  | ROZPOCET | 0 | 0 | 0 | 0 | 0 | 1 | 0
|  |  | Vodorovné přemístění výkopku nebo sypaniny po suchu na obvyklém dopravním prostředku, bez naložení výkopku, avšak se složením bez rozhrnutí z horniny tř. 1 až 4 na vzdálenost Příplatek k ceně za každých dalších i započatých 1 000 m | [19 empty] | PP | 2
|  |  | Vodorovné přemístění výkopku na skládku - ZKD - 10 km | [19 empty] | VV | 2 | 1 | -1 | 0 | ROZPOCET
|  |  | 126,0*10 |  |  |  | 1260 | [15 empty] | VV | 2 | 2 | -1 | 0 | ROZPOCET
|  |  | Součet |  |  |  | 1260 | [15 empty] | VV | 2 | 4 | -1 | 1 | ROZPOCET
11 | K | 162701155 | Vodorovné přemístění do 10000 m výkopku/sypaniny z horniny tř. 5 až 7 |  |  | m3 | 21 |  |  | 0 |  | CS ÚRS 2012 01 |  |  | základní |  |  | 0 | 0 | 0 | 0 | 4 | K | 2 |  |  |  | ROZPOCET | 0 | 0 | 0 | 0 | 0 | 1 | 0
|  |  | Vodorovné přemístění výkopku nebo sypaniny po suchu na obvyklém dopravním prostředku, bez naložení výkopku, avšak se složením bez rozhrnutí z horniny tř. 5 až 7 na vzdálenost přes 9 0000 do 10 000 m | [19 empty] | PP | 2
|  |  | 5,250+5,250+10,50 "m3" |  |  |  | 21 | [15 empty] | VV | 2 | 2 | -1 | 1 | ROZPOCET
12 | K | 162701159 | Příplatek k vodorovnému přemístění výkopku/sypaniny z horniny tř. 5 až 7 ZKD 1000 m přes 10000 m |  |  | m3 | 210 |  |  | 0 |  | CS ÚRS 2012 01 |  |  | základní |  |  | 0 | 0 | 0 | 0 | 4 | K | 2 |  |  |  | ROZPOCET | 0 | 0 | 0 | 0 | 0 | 1 | 0
|  |  | Vodorovné přemístění výkopku nebo sypaniny po suchu na obvyklém dopravním prostředku, bez naložení výkopku, avšak se složením bez rozhrnutí z horniny tř. 5 až 7 na vzdálenost Příplatek k ceně za každých dalších i započatých 1 000 m | [19 empty] | PP | 2
|  |  | Vodorovné přemístění výkopku na skládku - ZKD - 10 km | [19 empty] | VV | 2 | 1 | -1 | 0 | ROZPOCET
|  |  | 21,0*10 |  |  |  | 210 | [15 empty] | VV | 2 | 2 | -1 | 0 | ROZPOCET
|  |  | Součet |  |  |  | 210 | [15 empty] | VV | 2 | 4 | -1 | 1 | ROZPOCET
13 | K | 171201201 | Uložení sypaniny na skládky |  |  | m3 | 147 |  |  | 0 |  |  |  |  | základní |  |  | 0 | 0 | 0 | 0 | 4 | K | 2 |  |  |  | ROZPOCET | 0 | 0 | 0 | 0 | 0 | 1 | 0
|  |  | Uložení sypaniny na skládky | [19 empty] | PP | 2
|  |  | 126,0+21,0 "m3" |  |  |  | 147 | [15 empty] | VV | 2 | 2 | -1 | 1 | ROZPOCET
14 | K | 171201211 | Poplatek za uložení odpadu ze sypaniny na skládce (skládkovné) |  |  | t | 294 |  |  | 0 |  |  |  |  | základní |  |  | 0 | 0 | 0 | 0 | 4 | K | 2 |  |  |  | ROZPOCET | 0 | 0 | 0 | 0 | 0 | 1 | 0
|  |  | Poplatek za uložení odpadu ze sypaniny na skládce (skládkovné) | [19 empty] | PP | 2
15 | K | 162301101 | Vodorovné přemístění do 500 m výkopku/sypaniny z horniny tř. 1 až 4 |  |  | m3 | 126 |  |  | 0 |  |  |  |  | základní |  |  | 0 | 0 | 0 | 0 | 4 | K | 2 |  |  |  | ROZPOCET | 0 | 0 | 0 | 0 | 0 | 1 | 0
|  |  | Vodorovné přemístění výkopku nebo sypaniny po suchu na obvyklém dopravním prostředku, bez naložení výkopku, avšak se složením bez rozhrnutí z horniny tř. 1 až 4 na vzdálenost přes 50 do 500 m | [19 empty] | PP | 2
|  |  | 63,0 "m3; Na meziskládku" |  |  |  | 63 | [15 empty] | VV | 2 | 2 | -1 | 0 | ROZPOCET
|  |  | 63,0 "m3; Z meziskládky" |  |  |  | 63 | [15 empty] | VV | 2 | 2 | -1 | 0 | ROZPOCET
|  |  | Součet |  |  |  | 126 | [15 empty] | VV | 2 | 4 | -1 | 1 | ROZPOCET
16 | K | 171201201 | Uložení sypaniny na skládky |  |  | m3 | 63 |  |  | 0 |  |  |  |  | základní |  |  | 0 | 0 | 0 | 0 | 4 | K | 2 |  |  |  | ROZPOCET | 0 | 0 | 0 | 0 | 0 | 1 | 0
|  |  | Uložení sypaniny na skládky | [19 empty] | PP | 2
|  |  | 63,0 "m3; Meziskládka" |  |  |  | 63 | [15 empty] | VV | 2 | 2 | -1 | 1 | ROZPOCET
17 | K | 167101102 | Nakládání výkopku z hornin tř. 1 až 4 přes 100 m3 |  |  | m3 | 210 |  |  | 0 |  | CS ÚRS 2012 01 |  |  | základní |  |  | 0 | 0 | 0 | 0 | 4 | K | 2 |  |  |  | ROZPOCET | 0 | 0 | 0 | 0 | 0 | 1 | 0
|  |  | Nakládání, skládání a překládání neulehlého výkopku nebo sypaniny nakládání, množství přes 100 m3, z hornin tř. 1 až 4 | [19 empty] | PP | 2
|  |  | Nakládání kameniva / zeminy na dopravní prostředek - lom / zemník | [19 empty] | VV | 2 | 1 | -1 | 0 | ROZPOCET
|  |  | 63,0 "m3; Meziskládka - VZ" |  |  |  | 63 | [15 empty] | VV | 2 | 2 | -1 | 0 | ROZPOCET
|  |  | 97,0 "m3; Zásyp potrubí" |  |  |  | 97 | [15 empty] | VV | 2 | 2 | -1 | 0 | ROZPOCET
|  |  | 37,50 "m3; Obsyp potrubí" |  |  |  | 37.5 | [15 empty] | VV | 2 | 2 | -1 | 0 | ROZPOCET
|  |  | 12,50 "m3; Lože pod potrubí" |  |  |  | 12.5 | [15 empty] | VV | 2 | 2 | -1 | 0 | ROZPOCET
|  |  | Součet |  |  |  | 210 | [15 empty] | VV | 2 | 4 | -1 | 1 | ROZPOCET
18 | K | 162701105 | Vodorovné přemístění do 10000 m výkopku/sypaniny z horniny tř. 1 až 4 |  |  | m3 | 147 |  |  | 0 |  |  |  |  | základní |  |  | 0 | 0 | 0 | 0 | 4 | K | 2 |  |  |  | ROZPOCET | 0 | 0 | 0 | 0 | 0 | 1 | 0
|  |  | Vodorovné přemístění výkopku nebo sypaniny po suchu na obvyklém dopravním prostředku, bez naložení výkopku, avšak se složením bez rozhrnutí z horniny tř. 1 až 4 na vzdálenost přes 9 000 do 10 000 m | [19 empty] | PP | 2
|  |  | 12,5+37,50+97,0 "m3" |  |  |  | 147 | [15 empty] | VV | 2 | 2 | -1 | 1 | ROZPOCET
19 | K | 162701109 | Příplatek k vodorovnému přemístění výkopku/sypaniny z horniny tř. 1 až 4 ZKD 1000 m přes 10000 m |  |  | m3 | 1470 |  |  | 0 |  |  |  |  | základní |  |  | 0 | 0 | 0 | 0 | 4 | K | 2 |  |  |  | ROZPOCET | 0 | 0 | 0 | 0 | 0 | 1 | 0
|  |  | Vodorovné přemístění výkopku nebo sypaniny po suchu na obvyklém dopravním prostředku, bez naložení výkopku, avšak se složením bez rozhrnutí z horniny tř. 1 až 4 na vzdálenost Příplatek k ceně za každých dalších i započatých 1 000 m | [19 empty] | PP | 2
|  |  | Vodorovné přemístění kameniva / zeminy - z lomu / zemníku na staveniště - ZKD - 10 km | [19 empty] | VV | 2 | 1 | -1 | 0 | ROZPOCET
|  |  | 147,0*10 |  |  |  | 1470 | [15 empty] | VV | 2 | 2 | -1 | 1 | ROZPOCET
20 | K | 171101121 | Uložení sypaniny z hornin nesoudržných kamenitých do násypů zhutněných |  |  | m3 | 63 |  |  | 0 |  |  |  |  | základní |  |  | 0 | 0 | 0 | 0 | 4 | K | 2 |  |  |  | ROZPOCET | 0 | 0 | 0 | 0 | 0 | 1 | 0
|  |  | Uložení sypaniny do násypů s rozprostřením sypaniny ve vrstvách a s hrubým urovnáním zhutněných s uzavřením povrchu násypu z hornin nesoudržných kamenitých | [19 empty] | PP | 2
|  |  | Vhodná zemina z meziskládky | [19 empty] | VV | 2 | 1 | -1 | 0 | ROZPOCET
|  |  | 63,0 "m3" |  |  |  | 63 | [15 empty] | VV | 2 | 2 | -1 | 1 | ROZPOCET
21 | K | 171101121 | Uložení sypaniny z hornin nesoudržných kamenitých do násypů zhutněných |  |  | m3 | 97 |  |  | 0 |  |  |  |  | základní |  |  | 0 | 0 | 0 | 0 | 4 | K | 2 |  |  |  | ROZPOCET | 0 | 0 | 0 | 0 | 0 | 1 | 0
|  |  | Uložení sypaniny do násypů s rozprostřením sypaniny ve vrstvách a s hrubým urovnáním zhutněných s uzavřením povrchu násypu z hornin nesoudržných kamenitých | [19 empty] | PP | 2
|  |  | Zásyp potrubí | [19 empty] | VV | 2 | 1 | -1 | 0 | ROZPOCET
|  |  | 97,0 "m3" |  |  |  | 97 | [15 empty] | VV | 2 | 2 | -1 | 1 | ROZPOCET
22 | M | R58331200011R | zemina velmi vhodná - štěrkodrť fr. 0-63 mm |  |  | t | 194 |  |  | 0 |  |  |  |  | základní |  |  | 0 | 0 | 0 | 0 | 8 | M | 2 |  |  |  | ROZPOCET | 0 | 0 | 0 | 0 | 0 | 1 | 0
|  |  | zemina velmi vhodná - štěrkodrť fr. 0-63 mm | [19 empty] | PP | 2
|  |  | Velmi vhodná zemina | [19 empty] | VV | 2 | 1 | -1 | 0 | ROZPOCET
|  |  | 97,0*2000/1000 "t" |  |  |  | 194 | [15 empty] | VV | 2 | 2 | -1 | 1 | ROZPOCET
23 | K | 171101121 | Uložení sypaniny z hornin nesoudržných kamenitých do násypů zhutněných |  |  | m3 | 37.5 |  |  | 0 |  |  |  |  | základní |  |  | 0 | 0 | 0 | 0 | 4 | K | 2 |  |  |  | ROZPOCET | 0 | 0 | 0 | 0 | 0 | 1 | 0
|  |  | Uložení sypaniny do násypů s rozprostřením sypaniny ve vrstvách a s hrubým urovnáním zhutněných s uzavřením povrchu násypu z hornin nesoudržných kamenitých | [19 empty] | PP | 2
|  |  | Obsyp potrubí | [19 empty] | VV | 2 | 1 | -1 | 0 | ROZPOCET
|  |  | 37,50 "m3" |  |  |  | 37.5 | [15 empty] | VV | 2 | 2 | -1 | 1 | ROZPOCET
24 | M | R58331200012R | štěrkodrť F 0-8 (2000 kg/m3) |  |  | t | 75 |  |  | 0 |  |  |  |  | základní |  |  | 0 | 0 | 0 | 0 | 8 | M | 2 |  |  |  | ROZPOCET | 0 | 0 | 0 | 0 | 0 | 1 | 0
|  |  | štěrkodrť F 0-8 (2000 kg/m3) | [19 empty] | PP | 2
|  |  | Obsyp potrubí | [19 empty] | VV | 2 | 1 | -1 | 0 | ROZPOCET
|  |  | 37,50*2000/1000 "t" |  |  |  | 75 | [15 empty] | VV | 2 | 2 | -1 | 1 | ROZPOCET
25 | K | 171101121 | Uložení sypaniny z hornin nesoudržných kamenitých do násypů zhutněných |  |  | m3 | 12.5 |  |  | 0 |  |  |  |  | základní |  |  | 0 | 0 | 0 | 0 | 4 | K | 2 |  |  |  | ROZPOCET | 0 | 0 | 0 | 0 | 0 | 1 | 0
|  |  | Uložení sypaniny do násypů s rozprostřením sypaniny ve vrstvách a s hrubým urovnáním zhutněných s uzavřením povrchu násypu z hornin nesoudržných kamenitých | [19 empty] | PP | 2
|  |  | Lože pod potrubí | [19 empty] | VV | 2 | 1 | -1 | 0 | ROZPOCET
|  |  | 12,50 "m3" |  |  |  | 12.5 | [15 empty] | VV | 2 | 2 | -1 | 1 | ROZPOCET
26 | M | R58331200013R | zhutněný písek F 0-4 (2000 kg/m3) |  |  | t | 25 |  |  | 0 |  |  |  |  | základní |  |  | 0 | 0 | 0 | 0 | 8 | M | 2 |  |  |  | ROZPOCET | 0 | 0 | 0 | 0 | 0 | 1 | 0
|  |  | zhutněný písek F 0-4 (2000 kg/m3) | [19 empty] | PP | 2
|  |  | Lože pod potrubí | [19 empty] | VV | 2 | 1 | -1 | 0 | ROZPOCET
|  |  | 12,50*2000/1000 "t" |  |  |  | 25 | [15 empty] | VV | 2 | 2 | -1 | 1 | ROZPOCET
27 | K | Pol249.2 | Příplatek za provádění výkopových prací ručně - v okolí zeleně a při křížení inženýrských sítí |  |  | m3 | 21 |  |  | 0 |  |  |  |  | základní |  |  | 0 | 0 | 0 | 0 | 4 | K | 2 |  |  |  | ROZPOCET | 0 | 0 | 0 | 0 | 0 | 1 | 0
|  |  | Příplatek za provádění výkopových prací ručně - v okolí zeleně a při křížení inženýrských sítí | [19 empty] | PP | 2
|  |  | 210,0*0,10 "m3" |  |  |  | 21 | [15 empty] | VV | 2 | 2 | -1 | 1 | ROZPOCET
28 | K | 151101101 | Zřízení příložného pažení a rozepření stěn rýh hl do 2 m |  |  | m2 | 355 |  |  | 0 |  | CS ÚRS 2012 01 |  |  | základní |  |  | 0.00084 | 0.2982 | 0 | 0 | 4 | K | 2 |  |  |  | ROZPOCET | 0 | 0 | 0 | 0 | 0 | 1 | 0
|  |  | Zřízení pažení a rozepření stěn rýh pro podzemní vedení pro všechny šířky rýhy příložné pro jakoukoliv mezerovitost, hloubky do 2 m | [19 empty] | PP | 2
29 | K | 151101111 | Odstranění příložného pažení a rozepření stěn rýh hl do 2 m |  |  | m2 | 355 |  |  | 0 |  | CS ÚRS 2012 01 |  |  | základní |  |  | 0 | 0 | 0 | 0 | 4 | K | 2 |  |  |  | ROZPOCET | 0 | 0 | 0 | 0 | 0 | 1 | 0
|  |  | Odstranění pažení a rozepření stěn rýh pro podzemní vedení s uložením materiálu na vzdálenost do 3 m od kraje výkopu příložné, hloubky do 2 m | [19 empty] | PP | 2
| PSV - PSV | [8 empty] | 0 | [6 empty] | 0 |  | 0 |  | 0 | 2 | D | 0 |  |  |  | ROZPOCET | [6 empty] | 0
| 8 - Trubní vedení | [8 empty] | 0 | [6 empty] | 0 |  | 0 |  | 0 | 1 | D | 1 |  |  |  | ROZPOCET | [6 empty] | 0
| D4 - Potrubí z plastických hmot | [8 empty] | 0 | [6 empty] | 0 |  | 0 |  | 0 | 2 | D | 1 |  |  |  | ROZPOCET | [6 empty] | 0
30 | K | Pol74 | D+M vodovodní řad - přeložka PE 100 RC SDR 17 110x6,6mm - potrubí z plastických hmot v otevřeném výkopu z tlakových trubek polyetylenových svařených. Materiál - profil - délka: svařovaný polyethylen, tlakové PE 100 RC SDR 17 110x6,6mm - viz referenční st |  |  | m | 151.2 |  |  | 0 |  |  |  |  | základní |  |  | 0 | 0 | 0 | 0 | 16 | K | 2 |  |  |  | ROZPOCET | 0 | 0 | 0 | 0 | 0 | 1 | 0
|  |  | D+M vodovodní řad - přeložka PE 100 RC SDR 17 110x6,6mm - potrubí z plastických hmot v otevřeném výkopu z tlakových trubek polyetylenových svařených. Materiál - profil - délka: svařovaný polyethylen, tlakové PE 100 RC SDR 17 110x6,6mm - viz referenční standard | [19 empty] | PP | 2
|  |  | Poznámka k položce: D+M vodovodní řad - přeložka PE 100 RC SDR 17 110x6,6mm - potrubí z plastických hmot v otevřeném výkopu z tlakových trubek polyetylenových svařených. Materiál - profil - délka: svařovaný polyethylen, tlakové PE 100 RC SDR 17 110x6,6mm - viz referenční standard Poznámka k položce: Včetně tvarovek a armatur (např. koleno, odbočka, oblouk, redukce, uzávěr, změna materiálu, atd.). Včetně chrániček. Včetně veškerého příslušenství. PE tvarovky budou na potrubí navařeny a armatury budou připojeny přes tvarovky se svěrným spojem na PE potrubí. Potrubí bude uloženo pod terénem v nezámrzné hloubce, tj. cca 1,5 m pod UT (napojení dle skutečné hloubky hlavního řadu) ve spádu min. 0,3% k řadu. Během prací musí být dodrženy požadavky a standardy správce sítě. Potrubí bude uloženo dle vzorových řezů daných výrobcem. | [19 empty] | P | 2
|  |  | 126*1,20 |  |  |  | 151.2 | [15 empty] | VV | 2 | 2 | -1 | 1 | ROZPOCET
| nap - Napojení potrubí | [8 empty] | 0 | [6 empty] | 0 |  | 0 |  | 0 | 2 | D | 1 |  |  |  | ROZPOCET | [6 empty] | 0
31 | K | Pol7450 | D+M Napojení nového vodovodního řadu PE 110x6,6mm na stávající vodovodní řad PVC 110mm a PVC 90mm výřezem a jištěnou univerzální spojkou pro PE a PVC potrubí včetně veškerého příslušenství (podpůrné vsuvky apod.) |  |  | ks | 3 |  |  | 0 |  |  |  |  | základní |  |  | 0 | 0 | 0 | 0 | 16 | K | 2 |  |  |  | ROZPOCET | 0 | 0 | 0 | 0 | 0 | 1 | 0
|  |  | D+M Napojení nového vodovodního řadu PE 110x6,6mm na stávající vodovodní řad PVC 110mm a PVC 90mm výřezem a jištěnou univerzální spojkou pro PE a PVC potrubí včetně veškerého příslušenství (podpůrné vsuvky apod.) | [19 empty] | PP | 2
| šp - Šoupě | [8 empty] | 0 | [6 empty] | 0 |  | 0 |  | 0 | 2 | D | 1 |  |  |  | ROZPOCET | [6 empty] | 0
32 | K | Pol7460 | D+M šoupě se zemní soupravou a těžkým poklopem. Včetně veškerého příslušenství, doplňků, tvarovek, armatur, atd. (orientační tabulka). Přesný typ, parametry, rozměry, specifikace a další příslušenství - viz PD a přílohy PD. |  |  | ks | 5 |  |  | 0 |  |  |  |  | základní |  |  | 0 | 0 | 0 | 0 | 16 | K | 2 |  |  |  | ROZPOCET | 0 | 0 | 0 | 0 | 0 | 1 | 0
|  |  | D+M šoupě se zemní soupravou a těžkým poklopem. Včetně veškerého příslušenství, doplňků, tvarovek, armatur, atd. (orientační tabulka). Přesný typ, parametry, rozměry, specifikace a další příslušenství - viz PD a přílohy PD. | [19 empty] | PP | 2
33 | K | Pol850 | D+M Dlažební kosty (žulová dlažba) do betonového lože |  |  | m2 | 2 |  |  | 0 |  |  |  |  | základní |  |  | 0 | 0 | 0 | 0 | 16 | K | 2 |  |  |  | ROZPOCET | 0 | 0 | 0 | 0 | 0 | 1 | 0
|  |  | D+M Dlažební kosty (žulová dlažba) do betonového lože | [19 empty] | PP | 2
|  |  | Poznámka k položce: Pozn.: Vydláždění okolo šoupěte. | [19 empty] | P | 2
| D5 - PE chránička | [8 empty] | 0 | [6 empty] | 0 |  | 0 |  | 0 | 2 | D | 1 |  |  |  | ROZPOCET | [6 empty] | 0
34 | K | Pol79 | D+M Chránička PE PROFUSE d225, dl. 10 m Včetně veškerého přílušenství a doplňků. |  |  | ks | 1 |  |  | 0 |  |  |  |  | základní |  |  | 0 | 0 | 0 | 0 | 16 | K | 2 |  |  |  | ROZPOCET | 0 | 0 | 0 | 0 | 0 | 1 | 0
|  |  | D+M Chránička PE PROFUSE d225, dl. 10 m Včetně veškerého přílušenství a doplňků. | [19 empty] | PP | 2
| prot - Protlak | [8 empty] | 0 | [6 empty] | 0 |  | 0 |  | 0 | 2 | D | 1 |  |  |  | ROZPOCET | [6 empty] | 0
35 | K | Pol790 | Protlak v délce cca 17,0 m |  |  | ks | 1 |  |  | 0 |  |  |  |  | základní |  |  | 0 | 0 | 0 | 0 | 16 | K | 2 |  |  |  | ROZPOCET | 0 | 0 | 0 | 0 | 0 | 1 | 0
|  |  | Protlak v délce cca 17,0 m | [19 empty] | PP | 2
36 | K | Pol791 | D+M Chránička ocelová 219x6,3mm v délce 17,0m. Včetně veškerého příslušenství (kluzné objímky, pryžové manžety, zajišťovací pásky atd.) |  |  | ks | 1 |  |  | 0 |  |  |  |  | základní |  |  | 0 | 0 | 0 | 0 | 16 | K | 2 |  |  |  | ROZPOCET | 0 | 0 | 0 | 0 | 0 | 1 | 0
|  |  | D+M Chránička ocelová 219x6,3mm v délce 17,0m. Včetně veškerého příslušenství (kluzné objímky, pryžové manžety, zajišťovací pásky atd.) | [19 empty] | PP | 2
37 | K | Pol792 | Startovací jáma, rozměr 3,0 x 4,0 m - předpoklad, nutno ověřit dle dodavatele protlaku. Včetně zemních prací a zásypů. |  |  | ks | 1 |  |  | 0 |  |  |  |  | základní |  |  | 0 | 0 | 0 | 0 | 16 | K | 2 |  |  |  | ROZPOCET | 0 | 0 | 0 | 0 | 0 | 1 | 0
|  |  | Startovací jáma, rozměr 3,0 x 4,0 m - předpoklad, nutno ověřit dle dodavatele protlaku. Včetně zemních prací a zásypů. | [19 empty] | PP | 2
38 | K | Pol7922 | Zajištění svahu ve startovací jámě - předpoklad 36 m2, ve svahu bude výkop startovací jámy dostahovat výšky 3,0 m |  |  | ks | 1 |  |  | 0 |  |  |  |  | základní |  |  | 0 | 0 | 0 | 0 | 16 | K | 2 |  |  |  | ROZPOCET | 0 | 0 | 0 | 0 | 0 | 1 | 0
|  |  | Zajištění svahu ve startovací jámě - předpoklad 36 m2, ve svahu bude výkop startovací jámy dostahovat výšky 3,0 m | [19 empty] | PP | 2
39 | K | Pol793 | Cílová jáma, rozměr 3,0 x 3,0 m - předpoklad, nutno ověřit dle dodavatele protlaku. Včetně zemních prací a zásypů. |  |  | ks | 1 |  |  | 0 |  |  |  |  | základní |  |  | 0 | 0 | 0 | 0 | 16 | K | 2 |  |  |  | ROZPOCET | 0 | 0 | 0 | 0 | 0 | 1 | 0
|  |  | Cílová jáma, rozměr 3,0 x 3,0 m - předpoklad, nutno ověřit dle dodavatele protlaku. Včetně zemních prací a zásypů. | [19 empty] | PP | 2
| D8 - Hydrant | [8 empty] | 0 | [6 empty] | 0 |  | 0 |  | 0 | 1 | D | 1 |  |  |  | ROZPOCET | [6 empty] | 0
40 | K | Pol820 | D+M Přesunutí stávajícího podzemního hydrantu, včetně souvisejících pomocných prací. Předpoklad provozuschopného technického stavu. Včetně veškerého příslušenství, doplňků, atd. (orientační tabulka). |  |  | ks | 2 |  |  | 0 |  |  |  |  | základní |  |  | 0 | 0 | 0 | 0 | 16 | K | 2 |  |  |  | ROZPOCET | 0 | 0 | 0 | 0 | 0 | 1 | 0
|  |  | D+M Přesunutí stávajícího podzemního hydrantu, včetně souvisejících pomocných prací. Předpoklad provozuschopného technického stavu. Včetně veškerého příslušenství, doplňků, atd. (orientační tabulka). | [19 empty] | PP | 2
41 | K | Pol87 | Hydrantová zkouška |  |  | ks | 2 |  |  | 0 |  |  |  |  | základní |  |  | 0 | 0 | 0 | 0 | 16 | K | 2 |  |  |  | ROZPOCET | 0 | 0 | 0 | 0 | 0 | 1 | 0
|  |  | Hydrantová zkouška | [19 empty] | PP | 2
42 | K | Pol85 | D+M Dlažební kosty (žulová dlažba) do betonového lože |  |  | m2 | 1 |  |  | 0 |  |  |  |  | základní |  |  | 0 | 0 | 0 | 0 | 16 | K | 2 |  |  |  | ROZPOCET | 0 | 0 | 0 | 0 | 0 | 1 | 0
|  |  | D+M Dlažební kosty (žulová dlažba) do betonového lože | [19 empty] | PP | 2
|  |  | Poznámka k položce: Pozn.: Vydláždění okolo šoupěte. | [19 empty] | P | 2
| D9 - Tvarovky | [8 empty] | 0 | [6 empty] | 0 |  | 0 |  | 0 | 2 | D | 1 |  |  |  | ROZPOCET | [6 empty] | 0
43 | K | Pol54.1 | D+M Přechod PE na přírubový spoj DN 100 (lemový nákružek s přírubou) |  |  | ks | 2 |  |  | 0 |  |  |  |  | základní |  |  | 0 | 0 | 0 | 0 | 16 | K | 2 |  |  |  | ROZPOCET | 0 | 0 | 0 | 0 | 0 | 1 | 0
|  |  | D+M Přechod PE na přírubový spoj DN 100 (lemový nákružek s přírubou) | [19 empty] | PP | 2
44 | K | Pol54.2 | D+M Přechod PE na přírubový spoj DN 80 (lemový nákružek s přírubou) |  |  | ks | 2 |  |  | 0 |  |  |  |  | základní |  |  | 0 | 0 | 0 | 0 | 16 | K | 2 |  |  |  | ROZPOCET | 0 | 0 | 0 | 0 | 0 | 1 | 0
|  |  | D+M Přechod PE na přírubový spoj DN 80 (lemový nákružek s přírubou) | [19 empty] | PP | 2
45 | K | Pol104 | D+M T-kus redukovaný DN 100/80 (LT) |  |  | ks | 1 |  |  | 0 |  |  |  |  | základní |  |  | 0 | 0 | 0 | 0 | 16 | K | 2 |  |  |  | ROZPOCET | 0 | 0 | 0 | 0 | 0 | 1 | 0
|  |  | D+M T-kus redukovaný DN 100/80 (LT) | [19 empty] | PP | 2
46 | K | Pol105 | D+M T-kus redukovaný DN 100/80 (PE) |  |  | ks | 2 |  |  | 0 |  |  |  |  | základní |  |  | 0 | 0 | 0 | 0 | 16 | K | 2 |  |  |  | ROZPOCET | 0 | 0 | 0 | 0 | 0 | 1 | 0
|  |  | D+M T-kus redukovaný DN 100/80 (PE) | [19 empty] | PP | 2
| D100 - Signalizační vodič a fólie | [8 empty] | 0 | [6 empty] | 0 |  | 0 |  | 0 | 2 | D | 1 |  |  |  | ROZPOCET | [6 empty] | 0
47 | K | Pol107 | D+M Signální vodič. Včetně přípáskování k potrubí dle technického standardu správce sítě. |  |  | m | 151.2 |  |  | 0 |  |  |  |  | základní |  |  | 0 | 0 | 0 | 0 | 16 | K | 2 |  |  |  | ROZPOCET | 0 | 0 | 0 | 0 | 0 | 1 | 0
|  |  | D+M Signální vodič. Včetně přípáskování k potrubí dle technického standardu správce sítě. | [19 empty] | PP | 2
48 | K | Pol108 | D+M Výstražná fólie - modrá výstražná fólie - s nápisem POZOR VODOVOD dle technického standardu správce sítě. |  |  | m | 151.2 |  |  | 0 |  |  |  |  | základní |  |  | 0 | 0 | 0 | 0 | 16 | K | 2 |  |  |  | ROZPOCET | 0 | 0 | 0 | 0 | 0 | 1 | 0
|  |  | D+M Výstražná fólie - modrá výstražná fólie - s nápisem POZOR VODOVOD dle technického standardu správce sítě. | [19 empty] | PP | 2
| D12 - Ostatní | [8 empty] | 0 | [6 empty] | 0 |  | 0 |  | 0 | 2 | D | 1 |  |  |  | ROZPOCET | [6 empty] | 0
49 | K | Pol59 | D+M Obetonování patního kolene - hydrant |  |  | ks | 2 |  |  | 0 |  |  |  |  | základní |  |  | 0 | 0 | 0 | 0 | 16 | K | 2 |  |  |  | ROZPOCET | 0 | 0 | 0 | 0 | 0 | 1 | 0
|  |  | D+M Obetonování patního kolene - hydrant | [19 empty] | PP | 2
50 | K | Pol590 | D+M Zajišťovací kotevní betonové bloky |  |  | m3 | 1.25 |  |  | 0 |  |  |  |  | základní |  |  | 0 | 0 | 0 | 0 | 16 | K | 2 |  |  |  | ROZPOCET | 0 | 0 | 0 | 0 | 0 | 1 | 0
|  |  | D+M Zajišťovací kotevní betonové bloky | [19 empty] | PP | 2
51 | K | Pol60 | D+M Dezinfekce vodovodního potrubí (vodovodní řad a přípojky) - budou dodrženy standardy správce sítě |  |  | m | 151.2 |  |  | 0 |  |  |  |  | základní |  |  | 0 | 0 | 0 | 0 | 16 | K | 2 |  |  |  | ROZPOCET | 0 | 0 | 0 | 0 | 0 | 1 | 0
|  |  | D+M Dezinfekce vodovodního potrubí (vodovodní řad a přípojky) - budou dodrženy standardy správce sítě | [19 empty] | PP | 2
52 | K | Pol61 | Tlaková zkouška vodovodního potrubí - budou dodrženy standardy správce sítě |  |  | m | 151.2 |  |  | 0 |  |  |  |  | základní |  |  | 0 | 0 | 0 | 0 | 16 | K | 2 |  |  |  | ROZPOCET | 0 | 0 | 0 | 0 | 0 | 1 | 0
|  |  | Tlaková zkouška vodovodního potrubí - budou dodrženy standardy správce sítě | [19 empty] | PP | 2
53 | K | Pol63 | Vypuštění vody ve stávajícím vodovodu |  |  | HZS | 2 |  |  | 0 |  |  |  |  | základní |  |  | 0 | 0 | 0 | 0 | 16 | K | 2 |  |  |  | ROZPOCET | 0 | 0 | 0 | 0 | 0 | 1 | 0
|  |  | Vypuštění vody ve stávajícím vodovodu | [19 empty] | PP | 2
54 | K | Pol57001 | Zrušení stávajícího vodovodního potrubí (předpoklad cca 180,0m) - dle standardu správce sítě. Odstranění vedení ze země. Vyřazení z provozu - konce řadů musí být zaslepeny. Včetně naložení vybouraných hmot na dopravní prostředek, vodorovné přepravy (př |  |  | ks | 1 |  |  | 0 |  |  |  |  | základní |  |  | 0 | 0 | 0 | 0 | 4 | K | 2 |  |  |  | ROZPOCET | 0 | 0 | 0 | 0 | 0 | 1 | 0
|  |  | Zrušení stávajícího vodovodního potrubí (předpoklad cca 180,0m) - dle standardu správce sítě. Odstranění vedení ze země. Vyřazení z provozu - konce řadů musí být zaslepeny. Včetně naložení vybouraných hmot na dopravní prostředek, vodorovné přepravy (předpoklad do 20 km), složení a předání vybouraných hmot osobě oprávněné s nakládání s odpady. Včetně poplatku. Včetně provedení výkopových a zásypových prací VVZ (D+M). | [19 empty] | PP | 2
|  |  | Poznámka k položce: Zrušení stávajícího vodovodního potrubí (předpoklad cca 180,0m) - dle standardu správce sítě. Odstranění vedení ze země. Vyřazení z provozu - konce řadů musí být zaslepeny. Včetně naložení vybouraných hmot na dopravní prostředek, vodorovné přepravy (předpoklad do 20 km), složení a předání vybouraných hmot osobě oprávněné s nakládání s odpady. Včetně poplatku. Včetně provedení výkopových a zásypových prací VVZ (D+M). | [19 empty] | P | 2
55 | K | Pol57014 | D+M Řešení a případné zajištění provozuschopnosti zásobování vodou během výstavby přeložky vodovodu (krátké přerušení dodávky, dočasné potrubí apod.) Postup bude konzultován se správcem vodovodu. |  |  | ks | 3 |  |  | 0 |  |  |  |  | základní |  |  | 0 | 0 | 0 | 0 | 4 | K | 2 |  |  |  | ROZPOCET | 0 | 0 | 0 | 0 | 0 | 1 | 0
|  |  | D+M Řešení a případné zajištění provozuschopnosti zásobování vodou během výstavby přeložky vodovodu (krátké přerušení dodávky, dočasné potrubí apod.) Postup bude konzultován se správcem vodovodu. | [19 empty] | PP | 2
| 0 - Všeobecné konstrukce a práce D+M | [8 empty] | 0 | [6 empty] | 0 |  | 0 |  | 0 | 1 | D | 0 |  |  |  | ROZPOCET | [6 empty] | 0
56 | K | Pol122 | D+M Bakteriologické vyšetření zavedené vody. |  |  | ks | 1 |  |  | 0 |  |  |  |  | základní |  |  | 0 | 0 | 0 | 0 | 262144 | K | 1 |  |  |  | ROZPOCET | 0 | 0 | 0 | 0 | 0 | 1 | 0
|  |  | D+M Bakteriologické vyšetření zavedené vody. | [19 empty] | PP | 1
|  |  | Poznámka k položce: Poznámka k položce: Provést před uvedením do provozu. | [19 empty] | P | 1
57 | K | VKP 0010 R0519 | Vytyčení stávajícího vodovodního řadu vč pomocných kopaných sond a ověření dimenze |  |  | HZS | 8 |  |  | 0 |  |  |  |  | základní |  |  | 0 | 0 | 0 | 0 | 262144 | K | 1 |  |  |  | ROZPOCET | 0 | 0 | 0 | 0 | 0 | 1 | 0
|  |  | Vytyčení stávajícího vodovodního řadu vč pomocných kopaných sond a ověření dimenze | [19 empty] | PP | 1
|  |  | Poznámka k položce: Poznámka k položce: Provést před záhozem. | [19 empty] | P | 1
58 | K | VPK 020 R0519 | Montážní, těsnící a spojovací materiál |  |  | kg | 20 |  |  | 0 |  |  |  |  | základní |  |  | 0 | 0 | 0 | 0 | 16 | K | 1 |  |  |  | ROZPOCET | 0 | 0 | 0 | 0 | 0 | 1 | 0
|  |  | Montážní, těsnící a spojovací materiál | [19 empty] | PP | 1
59 | K | VKP 030 R0519 | Uvedení do provozu, vyzkoušení, seřízení, vyregulování |  |  | HZS | 8 |  |  | 0 |  |  |  |  | základní |  |  | 0 | 0 | 0 | 0 | 16 | K | 1 |  |  |  | ROZPOCET | 0 | 0 | 0 | 0 | 0 | 1 | 0
|  |  | Uvedení do provozu, vyzkoušení, seřízení, vyregulování | [19 empty] | PP | 1
60 | K | VKP 050 R0519 | Geodetické zaměření potrubí v souřadném systému S-JTSK. |  |  | HZS | 16 |  |  | 0 |  |  |  |  | základní |  |  | 0 | 0 | 0 | 0 | 262144 | K | 1 |  |  |  | ROZPOCET | 0 | 0 | 0 | 0 | 0 | 1 | 0
|  |  | Geodetické zaměření potrubí v souřadném systému S-JTSK. | [19 empty] | PP | 1
|  |  | Poznámka k položce: Poznámka k položce: 2x - ihned po montáži potrubí před obsypem a zásypem + po konečných terénních úpravách (vršky armatur - poklopy) | [19 empty] | P | 1
61 | K | VKP 060 R0519 | Přesun hmot |  |  | t | 1 |  |  | 0 |  |  |  |  | základní |  |  | 0 | 0 | 0 | 0 | 512 | K | 1 |  |  |  | ROZPOCET | 0 | 0 | 0 | 0 | 0 | 1 | 0
|  |  | Přesun hmot | [19 empty] | PP | 1

## 404 - VEŘEJNÉ VO
| List obsahuje: |  | 1) Krycí list soupisu |  | 2) Rekapitulace |  |  | 3) Soupis prací |  |  | Zpět na list: |  | Rekapitulace stavby
optimalizováno pro tisk sestav ve formátu A4 - na výšku | [12 empty] | >> skryté sloupce << | [9 empty] | {9294326A-975F-4792-8272-46DE80E824B2}
2
KRYCÍ LIST SOUPISU | [13 empty] | v --- níže se nacházejí doplnkové a pomocné údaje k sestavám --- v | [8 empty] | False
| Stavba: |  | 2019-19-05-DPS - OKRUŽNÍ KŘIŽOVATKA NA I/19, PŘIBYSLAV
| Objekt: |  | 400 - ELEKTRO A SDĚLOVACÍ OBJEKTY
| Soupis: |  | 404 - VEŘEJNÉ VO
KSO:
| Místo: |  | Přibyslav | [5 empty] | Datum: |  | 24.11.2020
| Zadavatel: | [7 empty] | IČ:
|  | Město Přibyslav | [6 empty] | DIČ:
| Uchazeč: | [7 empty] | IČ:
|  | Dle výběrového řízení | [6 empty] | DIČ:
| Projektant: | [7 empty] | IČ:
|  | SANTIS a.s. | [6 empty] | DIČ:
Poznámka:
| Cena bez DPH | [7 empty] | 0
| DPH | základní | 21% | ze | 0 |  |  |  | 0
|  | snížená | 15% | ze | 0 |  |  |  | 0
|  | zákl. přenesená | 21% | ze | 0 |  |  |  | 0
|  | sníž. přenesená | 15% | ze | 0 |  |  |  | 0
|  | nulová | 0% | ze | 0 |  |  |  | 0
| Cena s DPH |  |  | v | CZK |  |  | 0
REKAPITULACE ČLENĚNÍ SOUPISU PRACÍ
Stavba: |  |  | 2019-19-05-DPS - OKRUŽNÍ KŘIŽOVATKA NA I/19, PŘIBYSLAV
Objekt: |  |  | 400 - ELEKTRO A SDĚLOVACÍ OBJEKTY
Soupis: |  |  | 404 - VEŘEJNÉ VO
Místo: |  |  | Přibyslav |  |  |  | Datum: |  | 24.11.2020
Zadavatel: |  |  | Město Přibyslav |  |  |  | Projektant: |  | SANTIS a.s.
Uchazeč: |  |  | Dle výběrového řízení
Kód dílu - Popis | [9 empty] | Cena celkem [CZK]
Náklady soupisu celkem | [9 empty] | 0 | [13 empty] | -1
| HSV - Práce a dodávky HSV | [8 empty] | 0
| 1 - Zemní práce | [8 empty] | 0
| M21 - Elektromontáže D+M | [8 empty] | 0
| 0 - Všeobecné konstrukce a práce D+M | [8 empty] | 0
SOUPIS PRACÍ
Stavba: |  |  | 2019-19-05-DPS - OKRUŽNÍ KŘIŽOVATKA NA I/19, PŘIBYSLAV
Objekt: |  |  | 400 - ELEKTRO A SDĚLOVACÍ OBJEKTY
Soupis: |  |  | 404 - VEŘEJNÉ VO
Místo: |  |  | Přibyslav |  |  |  | Datum: |  | 24.11.2020
Zadavatel: |  |  | Město Přibyslav |  |  |  | Projektant: |  | SANTIS a.s.
Uchazeč: |  |  | Dle výběrového řízení
PČ | Typ | Kód | Popis |  |  | MJ | Množství | J.cena [CZK] |  | Cena celkem [CZK] |  | Cenová soustava |  | Poznámka | DPH | J. Nh [h] | Nh celkem [h] | J. hmotnost [t] | Hmotnost celkem [t] | J. suť [t] | Suť Celkem [t]
Náklady soupisu celkem | [9 empty] | 0 | [6 empty] | 0 |  | 0.28305 |  | 0 |  | D | -1 | [10 empty] | 0
| HSV - Práce a dodávky HSV | [8 empty] | 0 | [6 empty] | 0 |  | 0.28305 |  | 0 | 1 | D | 0 |  |  |  | ROZPOCET | [6 empty] | 0
| 1 - Zemní práce | [8 empty] | 0 | [6 empty] | 0 |  | 0.28305 |  | 0 | 1 | D | 1 |  |  |  | ROZPOCET | [6 empty] | 0
1 | K | 132101201 | Hloubení rýh š do 2000 mm v hornině tř. 1 a 2 objemu do 100 m3 |  |  | m3 | 27.625 |  |  | 0 |  | CS ÚRS 2012 01 |  |  | základní |  |  | 0 | 0 | 0 | 0 | 4 | K | 2 |  |  |  | ROZPOCET | 0 | 0 | 0 | 0 | 0 | 1 | 0
|  |  | Hloubení zapažených i nezapažených rýh šířky přes 600 do 2 000 mm s urovnáním dna do předepsaného profilu a spádu v horninách tř. 1 a 2 do 100 m3 | [19 empty] | PP | 2
|  |  | 65,0*0,425 "m3; Rýhy" |  |  |  | 27.625 | [15 empty] | VV | 2 | 2 | -1 | 1 | ROZPOCET
2 | K | 132201201 | Hloubení rýh š do 2000 mm v hornině tř. 3 objemu do 100 m3 |  |  | m3 | 27.625 |  |  | 0 |  | CS ÚRS 2012 01 |  |  | základní |  |  | 0 | 0 | 0 | 0 | 4 | K | 2 |  |  |  | ROZPOCET | 0 | 0 | 0 | 0 | 0 | 1 | 0
|  |  | Hloubení zapažených i nezapažených rýh šířky přes 600 do 2 000 mm s urovnáním dna do předepsaného profilu a spádu v hornině tř. 3 do 100 m3 | [19 empty] | PP | 2
|  |  | 65,0*0,425 "m3; Rýhy" |  |  |  | 27.625 | [15 empty] | VV | 2 | 2 | -1 | 1 | ROZPOCET
3 | K | 132201209 | Příplatek za lepivost k hloubení rýh š do 2000 mm v hornině tř. 3 |  |  | m3 | 27.625 |  |  | 0 |  | CS ÚRS 2012 01 |  |  | základní |  |  | 0 | 0 | 0 | 0 | 4 | K | 2 |  |  |  | ROZPOCET | 0 | 0 | 0 | 0 | 0 | 1 | 0
|  |  | Hloubení zapažených i nezapažených rýh šířky přes 600 do 2 000 mm s urovnáním dna do předepsaného profilu a spádu v hornině tř. 3 Příplatek k cenám za lepivost horniny tř. 3 | [19 empty] | PP | 2
4 | K | 132301201 | Hloubení rýh š do 2000 mm v hornině tř. 4 objemu do 100 m3 |  |  | m3 | 3.25 |  |  | 0 |  | CS ÚRS 2012 01 |  |  | základní |  |  | 0 | 0 | 0 | 0 | 4 | K | 2 |  |  |  | ROZPOCET | 0 | 0 | 0 | 0 | 0 | 1 | 0
|  |  | Hloubení zapažených i nezapažených rýh šířky přes 600 do 2 000 mm s urovnáním dna do předepsaného profilu a spádu v hornině tř. 4 do 100 m3 | [19 empty] | PP | 2
|  |  | 65,0*0,05 "m3; Rýhy" |  |  |  | 3.25 | [15 empty] | VV | 2 | 2 | -1 | 1 | ROZPOCET
5 | K | 132301209 | Příplatek za lepivost k hloubení rýh š do 2000 mm v hornině tř. 4 |  |  | m3 | 3.25 |  |  | 0 |  | CS ÚRS 2012 01 |  |  | základní |  |  | 0 | 0 | 0 | 0 | 4 | K | 2 |  |  |  | ROZPOCET | 0 | 0 | 0 | 0 | 0 | 1 | 0
|  |  | Hloubení zapažených i nezapažených rýh šířky přes 600 do 2 000 mm s urovnáním dna do předepsaného profilu a spádu v hornině tř. 4 Příplatek k cenám za lepivost horniny tř. 4 | [19 empty] | PP | 2
6 | K | 132401201 | Hloubení rýh š do 2000 mm v hornině tř. 5 |  |  | m3 | 3.25 |  |  | 0 |  | CS ÚRS 2012 01 |  |  | základní |  |  | 0.01046 | 0.033995 | 0 | 0 | 4 | K | 2 |  |  |  | ROZPOCET | 0 | 0 | 0 | 0 | 0 | 1 | 0
|  |  | Hloubení zapažených i nezapažených rýh šířky přes 600 do 2 000 mm s urovnáním dna do předepsaného profilu a spádu v hornině tř. 5 pro jakékoliv množství | [19 empty] | PP | 2
|  |  | 65,0*0,05 "m3; Rýhy" |  |  |  | 3.25 | [15 empty] | VV | 2 | 2 | -1 | 1 | ROZPOCET
7 | K | 132501201 | Hloubení rýh š do 2000 mm v hornině tř. 6 |  |  | m3 | 1.625 |  |  | 0 |  | CS ÚRS 2012 01 |  |  | základní |  |  | 0.01705 | 0.027706 | 0 | 0 | 4 | K | 2 |  |  |  | ROZPOCET | 0 | 0 | 0 | 0 | 0 | 1 | 0
|  |  | Hloubení zapažených i nezapažených rýh šířky přes 600 do 2 000 mm s urovnáním dna do předepsaného profilu a spádu v hornině 6 pro jakékoliv množství | [19 empty] | PP | 2
|  |  | 65,0*0,025 "m3; Rýhy" |  |  |  | 1.625 | [15 empty] | VV | 2 | 2 | -1 | 1 | ROZPOCET
8 | K | 132601201 | Hloubení rýh š do 2000 mm v hornině tř. 7 |  |  | m3 | 1.625 |  |  | 0 |  | CS ÚRS 2012 01 |  |  | základní |  |  | 0.01926 | 0.031297 | 0 | 0 | 4 | K | 2 |  |  |  | ROZPOCET | 0 | 0 | 0 | 0 | 0 | 1 | 0
|  |  | Hloubení zapažených i nezapažených rýh šířky přes 600 do 2 000 mm s urovnáním dna do předepsaného profilu a spádu v hornině tř. 7 pro jakékoliv množství | [19 empty] | PP | 2
|  |  | 65,0*0,025 "m3; Rýhy" |  |  |  | 1.625 | [15 empty] | VV | 2 | 2 | -1 | 1 | ROZPOCET
9 | K | 122101101 | Odkopávky a prokopávky nezapažené v hornině tř. 1 a 2 objem do 100 m3 |  |  | m3 | 1.913 |  |  | 0 |  | CS ÚRS 2012 01 |  |  | základní |  |  | 0 | 0 | 0 | 0 | 4 | K | 2 |  |  |  | ROZPOCET | 0 | 0 | 0 | 0 | 0 | 1 | 0
|  |  | Odkopávky a prokopávky nezapažené s přehozením výkopku na vzdálenost do 3 m nebo s naložením na dopravní prostředek v horninách tř. 1 a 2 do 100 m3 | [19 empty] | PP | 2
|  |  | 4,50*0,425 "m3; Výkop - základové patky" |  |  |  | 1.913 | [15 empty] | VV | 2 | 2 | -1 | 1 | ROZPOCET
10 | K | 122201101 | Odkopávky a prokopávky nezapažené v hornině tř. 3 objem do 100 m3 |  |  | m3 | 1.913 |  |  | 0 |  | CS ÚRS 2012 01 |  |  | základní |  |  | 0 | 0 | 0 | 0 | 4 | K | 2 |  |  |  | ROZPOCET | 0 | 0 | 0 | 0 | 0 | 1 | 0
|  |  | Odkopávky a prokopávky nezapažené s přehozením výkopku na vzdálenost do 3 m nebo s naložením na dopravní prostředek v hornině tř. 3 do 100 m3 | [19 empty] | PP | 2
|  |  | 4,50*0,425 "m3; Výkop - základové patky" |  |  |  | 1.913 | [15 empty] | VV | 2 | 2 | -1 | 1 | ROZPOCET
11 | K | 122201109 | Příplatek za lepivost u odkopávek v hornině tř. 1 až 3 |  |  | m3 | 1.913 |  |  | 0 |  | CS ÚRS 2012 01 |  |  | základní |  |  | 0 | 0 | 0 | 0 | 4 | K | 2 |  |  |  | ROZPOCET | 0 | 0 | 0 | 0 | 0 | 1 | 0
|  |  | Odkopávky a prokopávky nezapažené s přehozením výkopku na vzdálenost do 3 m nebo s naložením na dopravní prostředek v hornině tř. 3 Příplatek k cenám za lepivost horniny tř. 3 | [19 empty] | PP | 2
12 | K | 122301101 | Odkopávky a prokopávky nezapažené v hornině tř. 4 objem do 100 m3 |  |  | m3 | 0.225 |  |  | 0 |  | CS ÚRS 2012 01 |  |  | základní |  |  | 0 | 0 | 0 | 0 | 4 | K | 2 |  |  |  | ROZPOCET | 0 | 0 | 0 | 0 | 0 | 1 | 0
|  |  | Odkopávky a prokopávky nezapažené s přehozením výkopku na vzdálenost do 3 m nebo s naložením na dopravní prostředek v hornině tř. 4 do 100 m3 | [19 empty] | PP | 2
|  |  | 4,50*0,050 "m3; Výkop - základové patky" |  |  |  | 0.225 | [15 empty] | VV | 2 | 2 | -1 | 1 | ROZPOCET
13 | K | 122301109 | Příplatek za lepivost u odkopávek nezapažených v hornině tř. 4 |  |  | m3 | 0.225 |  |  | 0 |  | CS ÚRS 2012 01 |  |  | základní |  |  | 0 | 0 | 0 | 0 | 4 | K | 2 |  |  |  | ROZPOCET | 0 | 0 | 0 | 0 | 0 | 1 | 0
|  |  | Odkopávky a prokopávky nezapažené s přehozením výkopku na vzdálenost do 3 m nebo s naložením na dopravní prostředek v hornině tř. 4 Příplatek k cenám za lepivost horniny tř. 4 | [19 empty] | PP | 2
14 | K | 122401101 | Odkopávky a prokopávky nezapažené v hornině tř. 5 objem do 100 m3 |  |  | m3 | 0.225 |  |  | 0 |  | CS ÚRS 2012 01 |  |  | základní |  |  | 0.00354 | 0.0007965 | 0 | 0 | 4 | K | 2 |  |  |  | ROZPOCET | 0 | 0 | 0 | 0 | 0 | 1 | 0
|  |  | Odkopávky a prokopávky nezapažené s přehozením výkopku na vzdálenost do 3 m nebo s naložením na dopravní prostředek v hornině tř. 5 do 100 m3 | [19 empty] | PP | 2
|  |  | 4,50*0,050 "m3; Výkop - základové patky" |  |  |  | 0.225 | [15 empty] | VV | 2 | 2 | -1 | 1 | ROZPOCET
15 | K | 122501101 | Odkopávky a prokopávky nezapažené v hornině tř. 6 objem do 100 m3 |  |  | m3 | 0.113 |  |  | 0 |  | CS ÚRS 2012 01 |  |  | základní |  |  | 0.01564 | 0.0017673 | 0 | 0 | 4 | K | 2 |  |  |  | ROZPOCET | 0 | 0 | 0 | 0 | 0 | 1 | 0
|  |  | Odkopávky a prokopávky nezapažené s přehozením výkopku na vzdálenost do 3 m nebo s naložením na dopravní prostředek v hornině tř. 6 do 100 m3 | [19 empty] | PP | 2
|  |  | 4,50*0,0250 "m3; Výkop - základové patky" |  |  |  | 0.113 | [15 empty] | VV | 2 | 2 | -1 | 1 | ROZPOCET
16 | K | 122601101 | Odkopávky a prokopávky nezapažené v hornině tř. 7 objem do 100 m3 |  |  | m3 | 0.113 |  |  | 0 |  | CS ÚRS 2012 01 |  |  | základní |  |  | 0.01759 | 0.0019877 | 0 | 0 | 4 | K | 2 |  |  |  | ROZPOCET | 0 | 0 | 0 | 0 | 0 | 1 | 0
|  |  | Odkopávky a prokopávky nezapažené s přehozením výkopku na vzdálenost do 3 m nebo s naložením na dopravní prostředek v hornině tř. 7 do 100 m3 | [19 empty] | PP | 2
|  |  | 4,50*0,0250 "m3; Výkop - základové patky" |  |  |  | 0.113 | [15 empty] | VV | 2 | 2 | -1 | 1 | ROZPOCET
17 | K | 162701105 | Vodorovné přemístění do 10000 m výkopku/sypaniny z horniny tř. 1 až 4 |  |  | m3 | 43.05 |  |  | 0 |  |  |  |  | základní |  |  | 0 | 0 | 0 | 0 | 4 | K | 2 |  |  |  | ROZPOCET | 0 | 0 | 0 | 0 | 0 | 1 | 0
|  |  | Vodorovné přemístění výkopku nebo sypaniny po suchu na obvyklém dopravním prostředku, bez naložení výkopku, avšak se složením bez rozhrnutí z horniny tř. 1 až 4 na vzdálenost přes 9 000 do 10 000 m | [19 empty] | PP | 2
|  |  | 39,0+4,050 "m3" |  |  |  | 43.05 | [15 empty] | VV | 2 | 2 | -1 | 0 | ROZPOCET
|  |  | Součet |  |  |  | 43.05 | [15 empty] | VV | 2 | 4 | -1 | 1 | ROZPOCET
18 | K | 162701109 | Příplatek k vodorovnému přemístění výkopku/sypaniny z horniny tř. 1 až 4 ZKD 1000 m přes 10000 m |  |  | m3 | 430.5 |  |  | 0 |  |  |  |  | základní |  |  | 0 | 0 | 0 | 0 | 4 | K | 2 |  |  |  | ROZPOCET | 0 | 0 | 0 | 0 | 0 | 1 | 0
|  |  | Vodorovné přemístění výkopku nebo sypaniny po suchu na obvyklém dopravním prostředku, bez naložení výkopku, avšak se složením bez rozhrnutí z horniny tř. 1 až 4 na vzdálenost Příplatek k ceně za každých dalších i započatých 1 000 m | [19 empty] | PP | 2
|  |  | Vodorovné přemístění výkopku na skládku - ZKD - 10 km | [19 empty] | VV | 2 | 1 | -1 | 0 | ROZPOCET
|  |  | 43,050*10 |  |  |  | 430.5 | [15 empty] | VV | 2 | 2 | -1 | 0 | ROZPOCET
|  |  | Součet |  |  |  | 430.5 | [15 empty] | VV | 2 | 4 | -1 | 1 | ROZPOCET
19 | K | 162701155 | Vodorovné přemístění do 10000 m výkopku/sypaniny z horniny tř. 5 až 7 |  |  | m3 | 6.95 |  |  | 0 |  | CS ÚRS 2012 01 |  |  | základní |  |  | 0 | 0 | 0 | 0 | 4 | K | 2 |  |  |  | ROZPOCET | 0 | 0 | 0 | 0 | 0 | 1 | 0
|  |  | Vodorovné přemístění výkopku nebo sypaniny po suchu na obvyklém dopravním prostředku, bez naložení výkopku, avšak se složením bez rozhrnutí z horniny tř. 5 až 7 na vzdálenost přes 9 0000 do 10 000 m | [19 empty] | PP | 2
|  |  | 6,50+0,450 "m3" |  |  |  | 6.95 | [15 empty] | VV | 2 | 2 | -1 | 0 | ROZPOCET
|  |  | Součet |  |  |  | 6.95 | [15 empty] | VV | 2 | 4 | -1 | 1 | ROZPOCET
20 | K | 162701159 | Příplatek k vodorovnému přemístění výkopku/sypaniny z horniny tř. 5 až 7 ZKD 1000 m přes 10000 m |  |  | m3 | 69.5 |  |  | 0 |  | CS ÚRS 2012 01 |  |  | základní |  |  | 0 | 0 | 0 | 0 | 4 | K | 2 |  |  |  | ROZPOCET | 0 | 0 | 0 | 0 | 0 | 1 | 0
|  |  | Vodorovné přemístění výkopku nebo sypaniny po suchu na obvyklém dopravním prostředku, bez naložení výkopku, avšak se složením bez rozhrnutí z horniny tř. 5 až 7 na vzdálenost Příplatek k ceně za každých dalších i započatých 1 000 m | [19 empty] | PP | 2
|  |  | Vodorovné přemístění výkopku na skládku - ZKD - 10 km | [19 empty] | VV | 2 | 1 | -1 | 0 | ROZPOCET
|  |  | 6,950*10 |  |  |  | 69.5 | [15 empty] | VV | 2 | 2 | -1 | 0 | ROZPOCET
|  |  | Součet |  |  |  | 69.5 | [15 empty] | VV | 2 | 4 | -1 | 1 | ROZPOCET
21 | K | 171201201 | Uložení sypaniny na skládky |  |  | m3 | 50 |  |  | 0 |  |  |  |  | základní |  |  | 0 | 0 | 0 | 0 | 4 | K | 2 |  |  |  | ROZPOCET | 0 | 0 | 0 | 0 | 0 | 1 | 0
|  |  | Uložení sypaniny na skládky | [19 empty] | PP | 2
|  |  | 43,050+6,950 "m3" |  |  |  | 50 | [15 empty] | VV | 2 | 2 | -1 | 1 | ROZPOCET
22 | K | 171201211 | Poplatek za uložení odpadu ze sypaniny na skládce (skládkovné) |  |  | t | 100 |  |  | 0 |  |  |  |  | základní |  |  | 0 | 0 | 0 | 0 | 4 | K | 2 |  |  |  | ROZPOCET | 0 | 0 | 0 | 0 | 0 | 1 | 0
|  |  | Poplatek za uložení odpadu ze sypaniny na skládce (skládkovné) | [19 empty] | PP | 2
23 | K | 162301101 | Vodorovné přemístění do 500 m výkopku/sypaniny z horniny tř. 1 až 4 |  |  | m3 | 39 |  |  | 0 |  |  |  |  | základní |  |  | 0 | 0 | 0 | 0 | 4 | K | 2 |  |  |  | ROZPOCET | 0 | 0 | 0 | 0 | 0 | 1 | 0
|  |  | Vodorovné přemístění výkopku nebo sypaniny po suchu na obvyklém dopravním prostředku, bez naložení výkopku, avšak se složením bez rozhrnutí z horniny tř. 1 až 4 na vzdálenost přes 50 do 500 m | [19 empty] | PP | 2
|  |  | 19,50 "m3; Na meziskládku" |  |  |  | 19.5 | [15 empty] | VV | 2 | 2 | -1 | 0 | ROZPOCET
|  |  | 19,50 "m3; Z meziskládky" |  |  |  | 19.5 | [15 empty] | VV | 2 | 2 | -1 | 0 | ROZPOCET
|  |  | Součet |  |  |  | 39 | [15 empty] | VV | 2 | 4 | -1 | 1 | ROZPOCET
24 | K | 171201201 | Uložení sypaniny na skládky |  |  | m3 | 19.5 |  |  | 0 |  |  |  |  | základní |  |  | 0 | 0 | 0 | 0 | 4 | K | 2 |  |  |  | ROZPOCET | 0 | 0 | 0 | 0 | 0 | 1 | 0
|  |  | Uložení sypaniny na skládky | [19 empty] | PP | 2
|  |  | 19,50 "m3; Meziskládka" |  |  |  | 19.5 | [15 empty] | VV | 2 | 2 | -1 | 1 | ROZPOCET
25 | K | 167101101 | Nakládání výkopku z hornin tř. 1 až 4 do 100 m3 |  |  | m3 | 65 |  |  | 0 |  | CS ÚRS 2012 01 |  |  | základní |  |  | 0 | 0 | 0 | 0 | 4 | K | 2 |  |  |  | ROZPOCET | 0 | 0 | 0 | 0 | 0 | 1 | 0
|  |  | Nakládání, skládání a překládání neulehlého výkopku nebo sypaniny nakládání, množství do 100 m3, z hornin tř. 1 až 4 | [19 empty] | PP | 2
|  |  | Nakládání kameniva / zeminy na dopravní prostředek - lom / zemník | [19 empty] | VV | 2 | 1 | -1 | 0 | ROZPOCET
|  |  | 19,50 "m3; Meziskládka - VZ" |  |  |  | 19.5 | [15 empty] | VV | 2 | 2 | -1 | 0 | ROZPOCET
|  |  | 19,50 "m3; Zásyp potrubí - VVZ" |  |  |  | 19.5 | [15 empty] | VV | 2 | 2 | -1 | 0 | ROZPOCET
|  |  | 19,50 "m3; Obsyp potrubí" |  |  |  | 19.5 | [15 empty] | VV | 2 | 2 | -1 | 0 | ROZPOCET
|  |  | 6,50 "m3; Lože pod potrubí" |  |  |  | 6.5 | [15 empty] | VV | 2 | 2 | -1 | 0 | ROZPOCET
|  |  | Součet |  |  |  | 65 | [15 empty] | VV | 2 | 4 | -1 | 1 | ROZPOCET
26 | K | 162701105 | Vodorovné přemístění do 10000 m výkopku/sypaniny z horniny tř. 1 až 4 |  |  | m3 | 45.5 |  |  | 0 |  |  |  |  | základní |  |  | 0 | 0 | 0 | 0 | 4 | K | 2 |  |  |  | ROZPOCET | 0 | 0 | 0 | 0 | 0 | 1 | 0
|  |  | Vodorovné přemístění výkopku nebo sypaniny po suchu na obvyklém dopravním prostředku, bez naložení výkopku, avšak se složením bez rozhrnutí z horniny tř. 1 až 4 na vzdálenost přes 9 000 do 10 000 m | [19 empty] | PP | 2
|  |  | 6,50+19,50+19,50 "m3" |  |  |  | 45.5 | [15 empty] | VV | 2 | 2 | -1 | 1 | ROZPOCET
27 | K | 162701109 | Příplatek k vodorovnému přemístění výkopku/sypaniny z horniny tř. 1 až 4 ZKD 1000 m přes 10000 m |  |  | m3 | 455 |  |  | 0 |  |  |  |  | základní |  |  | 0 | 0 | 0 | 0 | 4 | K | 2 |  |  |  | ROZPOCET | 0 | 0 | 0 | 0 | 0 | 1 | 0
|  |  | Vodorovné přemístění výkopku nebo sypaniny po suchu na obvyklém dopravním prostředku, bez naložení výkopku, avšak se složením bez rozhrnutí z horniny tř. 1 až 4 na vzdálenost Příplatek k ceně za každých dalších i započatých 1 000 m | [19 empty] | PP | 2
|  |  | Vodorovné přemístění kameniva / zeminy - z lomu / zemníku na staveniště - ZKD - 10 km | [19 empty] | VV | 2 | 1 | -1 | 0 | ROZPOCET
|  |  | 45,50*10 |  |  |  | 455 | [15 empty] | VV | 2 | 2 | -1 | 1 | ROZPOCET
28 | K | 171101121 | Uložení sypaniny z hornin nesoudržných kamenitých do násypů zhutněných |  |  | m3 | 19.5 |  |  | 0 |  |  |  |  | základní |  |  | 0 | 0 | 0 | 0 | 4 | K | 2 |  |  |  | ROZPOCET | 0 | 0 | 0 | 0 | 0 | 1 | 0
|  |  | Uložení sypaniny do násypů s rozprostřením sypaniny ve vrstvách a s hrubým urovnáním zhutněných s uzavřením povrchu násypu z hornin nesoudržných kamenitých | [19 empty] | PP | 2
|  |  | Vhodná zemina z meziskládky | [19 empty] | VV | 2 | 1 | -1 | 0 | ROZPOCET
|  |  | 19,50 "m3" |  |  |  | 19.5 | [15 empty] | VV | 2 | 2 | -1 | 1 | ROZPOCET
29 | K | 171101121 | Uložení sypaniny z hornin nesoudržných kamenitých do násypů zhutněných |  |  | m3 | 19.5 |  |  | 0 |  |  |  |  | základní |  |  | 0 | 0 | 0 | 0 | 4 | K | 2 |  |  |  | ROZPOCET | 0 | 0 | 0 | 0 | 0 | 1 | 0
|  |  | Uložení sypaniny do násypů s rozprostřením sypaniny ve vrstvách a s hrubým urovnáním zhutněných s uzavřením povrchu násypu z hornin nesoudržných kamenitých | [19 empty] | PP | 2
|  |  | Zásyp potrubí | [19 empty] | VV | 2 | 1 | -1 | 0 | ROZPOCET
|  |  | 19,50 "m3" |  |  |  | 19.5 | [15 empty] | VV | 2 | 2 | -1 | 1 | ROZPOCET
30 | M | R58331200011R | zemina velmi vhodná - štěrkodrť fr. 0-63 mm |  |  | t | 39 |  |  | 0 |  |  |  |  | základní |  |  | 0 | 0 | 0 | 0 | 8 | M | 2 |  |  |  | ROZPOCET | 0 | 0 | 0 | 0 | 0 | 1 | 0
|  |  | zemina velmi vhodná - štěrkodrť fr. 0-63 mm | [19 empty] | PP | 2
|  |  | Velmi vhodná zemina | [19 empty] | VV | 2 | 1 | -1 | 0 | ROZPOCET
|  |  | 19,50*2000/1000 "t" |  |  |  | 39 | [15 empty] | VV | 2 | 2 | -1 | 1 | ROZPOCET
31 | K | 171101121 | Uložení sypaniny z hornin nesoudržných kamenitých do násypů zhutněných |  |  | m3 | 19.5 |  |  | 0 |  |  |  |  | základní |  |  | 0 | 0 | 0 | 0 | 4 | K | 2 |  |  |  | ROZPOCET | 0 | 0 | 0 | 0 | 0 | 1 | 0
|  |  | Uložení sypaniny do násypů s rozprostřením sypaniny ve vrstvách a s hrubým urovnáním zhutněných s uzavřením povrchu násypu z hornin nesoudržných kamenitých | [19 empty] | PP | 2
|  |  | Obsyp | [19 empty] | VV | 2 | 1 | -1 | 0 | ROZPOCET
|  |  | 19,50 "m3" |  |  |  | 19.5 | [15 empty] | VV | 2 | 2 | -1 | 1 | ROZPOCET
32 | M | R58331200012R | štěrkodrť F 0-8 (2000 kg/m3) |  |  | t | 39 |  |  | 0 |  |  |  |  | základní |  |  | 0 | 0 | 0 | 0 | 8 | M | 2 |  |  |  | ROZPOCET | 0 | 0 | 0 | 0 | 0 | 1 | 0
|  |  | štěrkodrť F 0-8 (2000 kg/m3) | [19 empty] | PP | 2
|  |  | Obsyp | [19 empty] | VV | 2 | 1 | -1 | 0 | ROZPOCET
|  |  | 19,50*2000/1000 "t" |  |  |  | 39 | [15 empty] | VV | 2 | 2 | -1 | 1 | ROZPOCET
33 | K | 171101121 | Uložení sypaniny z hornin nesoudržných kamenitých do násypů zhutněných |  |  | m3 | 6.5 |  |  | 0 |  |  |  |  | základní |  |  | 0 | 0 | 0 | 0 | 4 | K | 2 |  |  |  | ROZPOCET | 0 | 0 | 0 | 0 | 0 | 1 | 0
|  |  | Uložení sypaniny do násypů s rozprostřením sypaniny ve vrstvách a s hrubým urovnáním zhutněných s uzavřením povrchu násypu z hornin nesoudržných kamenitých | [19 empty] | PP | 2
|  |  | Lože | [19 empty] | VV | 2 | 1 | -1 | 0 | ROZPOCET
|  |  | 6,50 "m3" |  |  |  | 6.5 | [15 empty] | VV | 2 | 2 | -1 | 1 | ROZPOCET
34 | M | R58331200013R | zhutněný písek F 0-4 (2000 kg/m3) |  |  | t | 13 |  |  | 0 |  |  |  |  | základní |  |  | 0 | 0 | 0 | 0 | 8 | M | 2 |  |  |  | ROZPOCET | 0 | 0 | 0 | 0 | 0 | 1 | 0
|  |  | zhutněný písek F 0-4 (2000 kg/m3) | [19 empty] | PP | 2
|  |  | Lože | [19 empty] | VV | 2 | 1 | -1 | 0 | ROZPOCET
|  |  | 6,50*2000/1000 "t" |  |  |  | 13 | [15 empty] | VV | 2 | 2 | -1 | 1 | ROZPOCET
35 | K | Pol249.2 | Příplatek za provádění výkopových prací ručně - v okolí zeleně a při křížení inženýrských sítí |  |  | m3 | 6.95 |  |  | 0 |  |  |  |  | základní |  |  | 0 | 0 | 0 | 0 | 4 | K | 2 |  |  |  | ROZPOCET | 0 | 0 | 0 | 0 | 0 | 1 | 0
|  |  | Příplatek za provádění výkopových prací ručně - v okolí zeleně a při křížení inženýrských sítí | [19 empty] | PP | 2
|  |  | (65,0+4,50)*0,10 "m3" |  |  |  | 6.95 | [15 empty] | VV | 2 | 2 | -1 | 1 | ROZPOCET
36 | K | 151101101 | Zřízení příložného pažení a rozepření stěn rýh hl do 2 m |  |  | m2 | 200 |  |  | 0 |  | CS ÚRS 2012 01 |  |  | základní |  |  | 0.00084 | 0.168 | 0 | 0 | 4 | K | 2 |  |  |  | ROZPOCET | 0 | 0 | 0 | 0 | 0 | 1 | 0
|  |  | Zřízení pažení a rozepření stěn rýh pro podzemní vedení pro všechny šířky rýhy příložné pro jakoukoliv mezerovitost, hloubky do 2 m | [19 empty] | PP | 2
37 | K | 151101111 | Odstranění příložného pažení a rozepření stěn rýh hl do 2 m |  |  | m2 | 200 |  |  | 0 |  | CS ÚRS 2012 01 |  |  | základní |  |  | 0 | 0 | 0 | 0 | 4 | K | 2 |  |  |  | ROZPOCET | 0 | 0 | 0 | 0 | 0 | 1 | 0
|  |  | Odstranění pažení a rozepření stěn rýh pro podzemní vedení s uložením materiálu na vzdálenost do 3 m od kraje výkopu příložné, hloubky do 2 m | [19 empty] | PP | 2
38 | K | 151101201 | Zřízení příložného pažení stěn výkopu hl do 4 m |  |  | m2 | 25 |  |  | 0 |  | CS ÚRS 2012 01 |  |  | základní |  |  | 0.0007 | 0.0175 | 0 | 0 | 4 | K | 2 |  |  |  | ROZPOCET | 0 | 0 | 0 | 0 | 0 | 1 | 0
|  |  | Zřízení pažení stěn výkopu bez rozepření nebo vzepření příložné, hloubky do 4 m | [19 empty] | PP | 2
39 | K | 151101211 | Odstranění příložného pažení stěn hl do 4 m |  |  | m2 | 25 |  |  | 0 |  | CS ÚRS 2012 01 |  |  | základní |  |  | 0 | 0 | 0 | 0 | 4 | K | 2 |  |  |  | ROZPOCET | 0 | 0 | 0 | 0 | 0 | 1 | 0
|  |  | Odstranění pažení stěn výkopu s uložením pažin na vzdálenost do 3 m od okraje výkopu příložné, hloubky do 4 m | [19 empty] | PP | 2
| M21 - Elektromontáže D+M | [8 empty] | 0 | [6 empty] | 0 |  | 0 |  | 0 | 1 | D | 0 |  |  |  | ROZPOCET | [6 empty] | 0
40 | K | 210 80-0118.RT1 | Kabel AYKY-J 4x16 mm2 uložený v chráničce včetně dodávky kabelu AYKY-J 4x16 |  |  | m | 100 |  |  | 0 |  |  |  |  | základní |  |  | 0 | 0 | 0 | 0 | 16 | K | 1 |  |  |  | ROZPOCET | 0 | 0 | 0 | 0 | 0 | 1 | 0
|  |  | Kabel AYKY-J 4x16 mm2 uložený v chráničce včetně dodávky kabelu AYKY-J 4x16 | [19 empty] | PP | 1
41 | K | Pol50501 | Trubka kopoflex dn40 včetně dodávky trubky KO Kopoflex dn40 |  |  | m | 100 |  |  | 0 |  |  |  |  | základní |  |  | 0 | 0 | 0 | 0 | 16 | K | 1 |  |  |  | ROZPOCET | 0 | 0 | 0 | 0 | 0 | 1 | 0
|  |  | Trubka kopoflex dn40 včetně dodávky trubky KO Kopoflex dn40 | [19 empty] | PP | 1
42 | K | Pol505010 | Trubka kopoflex dn110 včetně dodávky trubky KO Kopoflex dn110 |  |  | m | 35 |  |  | 0 |  |  |  |  | základní |  |  | 0 | 0 | 0 | 0 | 16 | K | 1 |  |  |  | ROZPOCET | 0 | 0 | 0 | 0 | 0 | 1 | 0
|  |  | Trubka kopoflex dn110 včetně dodávky trubky KO Kopoflex dn110 | [19 empty] | PP | 1
43 | K | 280 | Svítidlo LED vnější, ozn. "VO1", viz referenční standard |  |  | ks | 3 |  |  | 0 |  |  |  |  | základní |  |  | 0 | 0 | 0 | 0 | 16 | K | 1 |  |  |  | ROZPOCET | 0 | 0 | 0 | 0 | 0 | 1 | 0
|  |  | Svítidlo LED vnější, ozn. "VO1", viz referenční standard | [19 empty] | PP | 1
44 | K | 2800 | Svítidlo LED vnější, ozn. "VO2", viz referenční standard |  |  | ks | 2 |  |  | 0 |  |  |  |  | základní |  |  | 0 | 0 | 0 | 0 | 16 | K | 1 |  |  |  | ROZPOCET | 0 | 0 | 0 | 0 | 0 | 1 | 0
|  |  | Svítidlo LED vnější, ozn. "VO2", viz referenční standard | [19 empty] | PP | 1
45 | K | 210 80-0117.RT1 | Kabel CYKY-J 3x1,5 mm2 uložený volně včetně dodávky kabelu 3Cx1,5 |  |  | m | 85 |  |  | 0 |  |  |  |  | základní |  |  | 0 | 0 | 0 | 0 | 16 | K | 1 |  |  |  | ROZPOCET | 0 | 0 | 0 | 0 | 0 | 1 | 0
|  |  | Kabel CYKY-J 3x1,5 mm2 uložený volně včetně dodávky kabelu 3Cx1,5 | [19 empty] | PP | 1
46 | K | Pol50601201 | stožár bezpaticový třístupňový sadový 10,0 m |  |  | ks | 3 |  |  | 0 |  |  |  |  | základní |  |  | 0 | 0 | 0 | 0 | 16 | K | 1 |  |  |  | ROZPOCET | 0 | 0 | 0 | 0 | 0 | 1 | 0
|  |  | stožár bezpaticový třístupňový sadový 10,0 m | [19 empty] | PP | 1
47 | K | Pol50502001 | betonový prefabrikovaný základ pro stožár nad 8,0 m |  |  | ks | 3 |  |  | 0 |  |  |  |  | základní |  |  | 0 | 0 | 0 | 0 | 16 | K | 1 |  |  |  | ROZPOCET | 0 | 0 | 0 | 0 | 0 | 1 | 0
|  |  | betonový prefabrikovaný základ pro stožár nad 8,0 m | [19 empty] | PP | 1
48 | K | Pol50601202 | stožár bezpaticový třístupňový sadový 6,0 m |  |  | ks | 2 |  |  | 0 |  |  |  |  | základní |  |  | 0 | 0 | 0 | 0 | 16 | K | 1 |  |  |  | ROZPOCET | 0 | 0 | 0 | 0 | 0 | 1 | 0
|  |  | stožár bezpaticový třístupňový sadový 6,0 m | [19 empty] | PP | 1
49 | K | Pol5060120 | výložník 1x1 m |  |  | ks | 2 |  |  | 0 |  |  |  |  | základní |  |  | 0 | 0 | 0 | 0 | 16 | K | 1 |  |  |  | ROZPOCET | 0 | 0 | 0 | 0 | 0 | 1 | 0
|  |  | výložník 1x1 m | [19 empty] | PP | 1
50 | K | Pol50502002 | betonový prefabrikovaný základ pro stožár 6,0 m |  |  | ks | 2 |  |  | 0 |  |  |  |  | základní |  |  | 0 | 0 | 0 | 0 | 16 | K | 1 |  |  |  | ROZPOCET | 0 | 0 | 0 | 0 | 0 | 1 | 0
|  |  | betonový prefabrikovaný základ pro stožár 6,0 m | [19 empty] | PP | 1
51 | K | 1 | Výchozí revize NN |  |  | ks | 1 |  |  | 0 |  |  |  |  | základní |  |  | 0 | 0 | 0 | 0 | 16 | K | 1 |  |  |  | ROZPOCET | 0 | 0 | 0 | 0 | 0 | 1 | 0
|  |  | Výchozí revize NN | [19 empty] | PP | 1
52 | K | 36 | Dokumentace skut. stavu |  |  | ks | 1 |  |  | 0 |  |  |  |  | základní |  |  | 0 | 0 | 0 | 0 | 16 | K | 1 |  |  |  | ROZPOCET | 0 | 0 | 0 | 0 | 0 | 1 | 0
|  |  | Dokumentace skut. stavu | [19 empty] | PP | 1
53 | K | 2 | Spolupráce s rev. technikem |  |  | hod | 8 |  |  | 0 |  |  |  |  | základní |  |  | 0 | 0 | 0 | 0 | 16 | K | 1 |  |  |  | ROZPOCET | 0 | 0 | 0 | 0 | 0 | 1 | 0
|  |  | Spolupráce s rev. technikem | [19 empty] | PP | 1
54 | K | 22 | Revizní technik |  |  | hod | 8 |  |  | 0 |  |  |  |  | základní |  |  | 0 | 0 | 0 | 0 | 16 | K | 1 |  |  |  | ROZPOCET | 0 | 0 | 0 | 0 | 0 | 1 | 0
|  |  | Revizní technik | [19 empty] | PP | 1
| 0 - Všeobecné konstrukce a práce D+M | [8 empty] | 0 | [6 empty] | 0 |  | 0 |  | 0 | 1 | D | 0 |  |  |  | ROZPOCET | [6 empty] | 0
55 | K | Pol1297.1 | Zabezpečení staveniště |  |  | kus | 1 |  |  | 0 |  |  |  |  | základní |  |  | 0 | 0 | 0 | 0 | 262144 | K | 1 |  |  |  | ROZPOCET | 0 | 0 | 0 | 0 | 0 | 1 | 0
|  |  | Zabezpečení staveniště | [19 empty] | PP | 1
56 | K | Pol97 | Montážní, těsnící a spojovací materiál |  |  | kg | 10 |  |  | 0 |  |  |  |  | základní |  |  | 0 | 0 | 0 | 0 | 262144 | K | 1 |  |  |  | ROZPOCET | 0 | 0 | 0 | 0 | 0 | 1 | 0
|  |  | Montážní, těsnící a spojovací materiál | [19 empty] | PP | 1
57 | K | Pol32.1 | Uvedení do provozu, vyzkoušení, seřízení, vyregulování |  |  | HZS | 8 |  |  | 0 |  |  |  |  | základní |  |  | 0 | 0 | 0 | 0 | 262144 | K | 1 |  |  |  | ROZPOCET | 0 | 0 | 0 | 0 | 0 | 1 | 0
|  |  | Uvedení do provozu, vyzkoušení, seřízení, vyregulování | [19 empty] | PP | 1
58 | K | Pol97.1.2 | Mechanizace, plošiny, stavební lešení |  |  | soubor | 1 |  |  | 0 |  |  |  |  | základní |  |  | 0 | 0 | 0 | 0 | 262144 | K | 1 |  |  |  | ROZPOCET | 0 | 0 | 0 | 0 | 0 | 1 | 0
|  |  | Mechanizace, plošiny, stavební lešení | [19 empty] | PP | 1
59 | K | Pol461.2 | Přesun hmot |  |  | t | 0.5 |  |  | 0 |  |  |  |  | základní |  |  | 0 | 0 | 0 | 0 | 512 | K | 1 |  |  |  | ROZPOCET | 0 | 0 | 0 | 0 | 0 | 1 | 0
|  |  | Přesun hmot | [19 empty] | PP | 1

## 501 - PŘELOŽKA PLYNOVODU STL
| List obsahuje: |  | 1) Krycí list soupisu |  | 2) Rekapitulace |  |  | 3) Soupis prací |  |  | Zpět na list: |  | Rekapitulace stavby
optimalizováno pro tisk sestav ve formátu A4 - na výšku | [12 empty] | >> skryté sloupce << | [9 empty] | {F35C7792-45AA-431C-9C4E-303D7AA68313}
2
KRYCÍ LIST SOUPISU | [13 empty] | v --- níže se nacházejí doplnkové a pomocné údaje k sestavám --- v | [8 empty] | False
| Stavba: |  | 2019-19-05-DPS - OKRUŽNÍ KŘIŽOVATKA NA I/19, PŘIBYSLAV
| Objekt: |  | 500 - OBJEKTY TRUBNÍCH VEDENÍ
| Soupis: |  | 501 - PŘELOŽKA PLYNOVODU STL
KSO:
| Místo: |  | Přibyslav | [5 empty] | Datum: |  | 24.11.2020
| Zadavatel: | [7 empty] | IČ:
|  | Město Přibyslav | [6 empty] | DIČ:
| Uchazeč: | [7 empty] | IČ:
|  | Dle výběrového řízení | [6 empty] | DIČ:
| Projektant: | [7 empty] | IČ:
|  | SANTIS a.s. | [6 empty] | DIČ:
Poznámka:
| Cena bez DPH | [7 empty] | 0
| DPH | základní | 21% | ze | 0 |  |  |  | 0
|  | snížená | 15% | ze | 0 |  |  |  | 0
|  | zákl. přenesená | 21% | ze | 0 |  |  |  | 0
|  | sníž. přenesená | 15% | ze | 0 |  |  |  | 0
|  | nulová | 0% | ze | 0 |  |  |  | 0
| Cena s DPH |  |  | v | CZK |  |  | 0
REKAPITULACE ČLENĚNÍ SOUPISU PRACÍ
Stavba: |  |  | 2019-19-05-DPS - OKRUŽNÍ KŘIŽOVATKA NA I/19, PŘIBYSLAV
Objekt: |  |  | 500 - OBJEKTY TRUBNÍCH VEDENÍ
Soupis: |  |  | 501 - PŘELOŽKA PLYNOVODU STL
Místo: |  |  | Přibyslav |  |  |  | Datum: |  | 24.11.2020
Zadavatel: |  |  | Město Přibyslav |  |  |  | Projektant: |  | SANTIS a.s.
Uchazeč: |  |  | Dle výběrového řízení
Kód dílu - Popis | [9 empty] | Cena celkem [CZK]
Náklady soupisu celkem | [9 empty] | 0 | [13 empty] | -1
| HSV - Práce a dodávky HSV | [8 empty] | 0
| 1 - Zemní práce | [8 empty] | 0
| VYK - Výkopy jsou uvažovány od původního terénu | [8 empty] | 0
| PSV - PSV | [8 empty] | 0
| D4 - 8 - Trubní vedení D+M | [8 empty] | 0
| D5 - Potrubí z plastických hmot | [8 empty] | 0
| D6 - Napojení potrubí | [8 empty] | 0
| D8 - Tvarovky a příslušenství | [8 empty] | 0
| D9 - Signalizační vodič a fólie | [8 empty] | 0
| D10 - Ostatní D+M | [8 empty] | 0
| 0 - Všeobecné konstrukce a práce D+M | [8 empty] | 0
SOUPIS PRACÍ
Stavba: |  |  | 2019-19-05-DPS - OKRUŽNÍ KŘIŽOVATKA NA I/19, PŘIBYSLAV
Objekt: |  |  | 500 - OBJEKTY TRUBNÍCH VEDENÍ
Soupis: |  |  | 501 - PŘELOŽKA PLYNOVODU STL
Místo: |  |  | Přibyslav |  |  |  | Datum: |  | 24.11.2020
Zadavatel: |  |  | Město Přibyslav |  |  |  | Projektant: |  | SANTIS a.s.
Uchazeč: |  |  | Dle výběrového řízení
PČ | Typ | Kód | Popis |  |  | MJ | Množství | J.cena [CZK] |  | Cena celkem [CZK] |  | Cenová soustava |  | Poznámka | DPH | J. Nh [h] | Nh celkem [h] | J. hmotnost [t] | Hmotnost celkem [t] | J. suť [t] | Suť Celkem [t]
Náklady soupisu celkem | [9 empty] | 0 | [6 empty] | 0 |  | 0.071538 |  | 0 |  | D | -1 | [10 empty] | 0
| HSV - Práce a dodávky HSV | [8 empty] | 0 | [6 empty] | 0 |  | 0.071538 |  | 0 | 1 | D | 0 |  |  |  | ROZPOCET | [6 empty] | 0
| 1 - Zemní práce | [8 empty] | 0 | [6 empty] | 0 |  | 0 |  | 0 | 1 | D | 1 |  |  |  | ROZPOCET | [6 empty] | 0
| VYK - Výkopy jsou uvažovány od původního terénu | [8 empty] | 0 | [6 empty] | 0 |  | 0.071538 |  | 0 | 1 | D | 1 |  |  |  | ROZPOCET | [6 empty] | 0
1 | K | 132101201 | Hloubení rýh š do 2000 mm v hornině tř. 1 a 2 objemu do 100 m3 |  |  | m3 | 21.25 |  |  | 0 |  | CS ÚRS 2012 01 |  |  | základní |  |  | 0 | 0 | 0 | 0 | 4 | K | 2 |  |  |  | ROZPOCET | 0 | 0 | 0 | 0 | 0 | 1 | 0
|  |  | Hloubení zapažených i nezapažených rýh šířky přes 600 do 2 000 mm s urovnáním dna do předepsaného profilu a spádu v horninách tř. 1 a 2 do 100 m3 | [19 empty] | PP | 2
|  |  | 50,0*0,425 "m3; Rýhy" |  |  |  | 21.25 | [15 empty] | VV | 2 | 2 | -1 | 1 | ROZPOCET
2 | K | 132201201 | Hloubení rýh š do 2000 mm v hornině tř. 3 objemu do 100 m3 |  |  | m3 | 21.25 |  |  | 0 |  | CS ÚRS 2012 01 |  |  | základní |  |  | 0 | 0 | 0 | 0 | 4 | K | 2 |  |  |  | ROZPOCET | 0 | 0 | 0 | 0 | 0 | 1 | 0
|  |  | Hloubení zapažených i nezapažených rýh šířky přes 600 do 2 000 mm s urovnáním dna do předepsaného profilu a spádu v hornině tř. 3 do 100 m3 | [19 empty] | PP | 2
|  |  | 50,0*0,425 "m3; Rýhy" |  |  |  | 21.25 | [15 empty] | VV | 2 | 2 | -1 | 1 | ROZPOCET
3 | K | 132201209 | Příplatek za lepivost k hloubení rýh š do 2000 mm v hornině tř. 3 |  |  | m3 | 21.25 |  |  | 0 |  |  |  |  | základní |  |  | 0 | 0 | 0 | 0 | 4 | K | 2 |  |  |  | ROZPOCET | 0 | 0 | 0 | 0 | 0 | 1 | 0
|  |  | Hloubení zapažených i nezapažených rýh šířky přes 600 do 2 000 mm s urovnáním dna do předepsaného profilu a spádu v hornině tř. 3 Příplatek k cenám za lepivost horniny tř. 3 | [19 empty] | PP | 2
4 | K | 132301201 | Hloubení rýh š do 2000 mm v hornině tř. 4 objemu do 100 m3 |  |  | m3 | 2.5 |  |  | 0 |  | CS ÚRS 2012 01 |  |  | základní |  |  | 0 | 0 | 0 | 0 | 4 | K | 2 |  |  |  | ROZPOCET | 0 | 0 | 0 | 0 | 0 | 1 | 0
|  |  | Hloubení zapažených i nezapažených rýh šířky přes 600 do 2 000 mm s urovnáním dna do předepsaného profilu a spádu v hornině tř. 4 do 100 m3 | [19 empty] | PP | 2
|  |  | 50,0*0,05 "m3; Rýhy" |  |  |  | 2.5 | [15 empty] | VV | 2 | 2 | -1 | 1 | ROZPOCET
5 | K | 132301209 | Příplatek za lepivost k hloubení rýh š do 2000 mm v hornině tř. 4 |  |  | m3 | 2.5 |  |  | 0 |  | CS ÚRS 2012 01 |  |  | základní |  |  | 0 | 0 | 0 | 0 | 4 | K | 2 |  |  |  | ROZPOCET | 0 | 0 | 0 | 0 | 0 | 1 | 0
|  |  | Hloubení zapažených i nezapažených rýh šířky přes 600 do 2 000 mm s urovnáním dna do předepsaného profilu a spádu v hornině tř. 4 Příplatek k cenám za lepivost horniny tř. 4 | [19 empty] | PP | 2
6 | K | 132401201 | Hloubení rýh š do 2000 mm v hornině tř. 5 |  |  | m3 | 2.5 |  |  | 0 |  | CS ÚRS 2012 01 |  |  | základní |  |  | 0.01046 | 0.02615 | 0 | 0 | 4 | K | 2 |  |  |  | ROZPOCET | 0 | 0 | 0 | 0 | 0 | 1 | 0
|  |  | Hloubení zapažených i nezapažených rýh šířky přes 600 do 2 000 mm s urovnáním dna do předepsaného profilu a spádu v hornině tř. 5 pro jakékoliv množství | [19 empty] | PP | 2
|  |  | 50,0*0,05 "m3; Rýhy" |  |  |  | 2.5 | [15 empty] | VV | 2 | 2 | -1 | 1 | ROZPOCET
7 | K | 132501201 | Hloubení rýh š do 2000 mm v hornině tř. 6 |  |  | m3 | 1.25 |  |  | 0 |  | CS ÚRS 2012 01 |  |  | základní |  |  | 0.01705 | 0.021313 | 0 | 0 | 4 | K | 2 |  |  |  | ROZPOCET | 0 | 0 | 0 | 0 | 0 | 1 | 0
|  |  | Hloubení zapažených i nezapažených rýh šířky přes 600 do 2 000 mm s urovnáním dna do předepsaného profilu a spádu v hornině 6 pro jakékoliv množství | [19 empty] | PP | 2
|  |  | 50,0*0,025 "m3; Rýhy" |  |  |  | 1.25 | [15 empty] | VV | 2 | 2 | -1 | 1 | ROZPOCET
8 | K | 132601201 | Hloubení rýh š do 2000 mm v hornině tř. 7 |  |  | m3 | 1.25 |  |  | 0 |  | CS ÚRS 2012 01 |  |  | základní |  |  | 0.01926 | 0.024075 | 0 | 0 | 4 | K | 2 |  |  |  | ROZPOCET | 0 | 0 | 0 | 0 | 0 | 1 | 0
|  |  | Hloubení zapažených i nezapažených rýh šířky přes 600 do 2 000 mm s urovnáním dna do předepsaného profilu a spádu v hornině tř. 7 pro jakékoliv množství | [19 empty] | PP | 2
|  |  | 50,0*0,025 "m3; Rýhy" |  |  |  | 1.25 | [15 empty] | VV | 2 | 2 | -1 | 1 | ROZPOCET
9 | K | 162701105 | Vodorovné přemístění do 10000 m výkopku/sypaniny z horniny tř. 1 až 4 |  |  | m3 | 30 |  |  | 0 |  |  |  |  | základní |  |  | 0 | 0 | 0 | 0 | 4 | K | 2 |  |  |  | ROZPOCET | 0 | 0 | 0 | 0 | 0 | 1 | 0
|  |  | Vodorovné přemístění výkopku nebo sypaniny po suchu na obvyklém dopravním prostředku, bez naložení výkopku, avšak se složením bez rozhrnutí z horniny tř. 1 až 4 na vzdálenost přes 9 000 do 10 000 m | [19 empty] | PP | 2
|  |  | 35,0-5,0 "m3" |  |  |  | 30 | [15 empty] | VV | 2 | 2 | -1 | 0 | ROZPOCET
|  |  | Součet |  |  |  | 30 | [15 empty] | VV | 2 | 4 | -1 | 1 | ROZPOCET
10 | K | 162701109 | Příplatek k vodorovnému přemístění výkopku/sypaniny z horniny tř. 1 až 4 ZKD 1000 m přes 10000 m |  |  | m3 | 300 |  |  | 0 |  |  |  |  | základní |  |  | 0 | 0 | 0 | 0 | 4 | K | 2 |  |  |  | ROZPOCET | 0 | 0 | 0 | 0 | 0 | 1 | 0
|  |  | Vodorovné přemístění výkopku nebo sypaniny po suchu na obvyklém dopravním prostředku, bez naložení výkopku, avšak se složením bez rozhrnutí z horniny tř. 1 až 4 na vzdálenost Příplatek k ceně za každých dalších i započatých 1 000 m | [19 empty] | PP | 2
|  |  | Vodorovné přemístění výkopku na skládku - ZKD - 10 km | [19 empty] | VV | 2 | 1 | -1 | 0 | ROZPOCET
|  |  | 30,0*10 |  |  |  | 300 | [15 empty] | VV | 2 | 2 | -1 | 0 | ROZPOCET
|  |  | Součet |  |  |  | 300 | [15 empty] | VV | 2 | 4 | -1 | 1 | ROZPOCET
11 | K | 162701155 | Vodorovné přemístění do 10000 m výkopku/sypaniny z horniny tř. 5 až 7 |  |  | m3 | 5 |  |  | 0 |  | CS ÚRS 2012 01 |  |  | základní |  |  | 0 | 0 | 0 | 0 | 4 | K | 2 |  |  |  | ROZPOCET | 0 | 0 | 0 | 0 | 0 | 1 | 0
|  |  | Vodorovné přemístění výkopku nebo sypaniny po suchu na obvyklém dopravním prostředku, bez naložení výkopku, avšak se složením bez rozhrnutí z horniny tř. 5 až 7 na vzdálenost přes 9 0000 do 10 000 m | [19 empty] | PP | 2
|  |  | 2,50+1,250+1,250 "m3" |  |  |  | 5 | [15 empty] | VV | 2 | 2 | -1 | 1 | ROZPOCET
12 | K | 162701159 | Příplatek k vodorovnému přemístění výkopku/sypaniny z horniny tř. 5 až 7 ZKD 1000 m přes 10000 m |  |  | m3 | 50 |  |  | 0 |  | CS ÚRS 2012 01 |  |  | základní |  |  | 0 | 0 | 0 | 0 | 4 | K | 2 |  |  |  | ROZPOCET | 0 | 0 | 0 | 0 | 0 | 1 | 0
|  |  | Vodorovné přemístění výkopku nebo sypaniny po suchu na obvyklém dopravním prostředku, bez naložení výkopku, avšak se složením bez rozhrnutí z horniny tř. 5 až 7 na vzdálenost Příplatek k ceně za každých dalších i započatých 1 000 m | [19 empty] | PP | 2
|  |  | Vodorovné přemístění výkopku na skládku - ZKD - 10 km | [19 empty] | VV | 2 | 1 | -1 | 0 | ROZPOCET
|  |  | 5,0*10 |  |  |  | 50 | [15 empty] | VV | 2 | 2 | -1 | 0 | ROZPOCET
|  |  | Součet |  |  |  | 50 | [15 empty] | VV | 2 | 4 | -1 | 1 | ROZPOCET
13 | K | 171201201 | Uložení sypaniny na skládky |  |  | m3 | 35 |  |  | 0 |  |  |  |  | základní |  |  | 0 | 0 | 0 | 0 | 4 | K | 2 |  |  |  | ROZPOCET | 0 | 0 | 0 | 0 | 0 | 1 | 0
|  |  | Uložení sypaniny na skládky | [19 empty] | PP | 2
|  |  | 30,0+5,0 "m3" |  |  |  | 35 | [15 empty] | VV | 2 | 2 | -1 | 1 | ROZPOCET
14 | K | 171201211 | Poplatek za uložení odpadu ze sypaniny na skládce (skládkovné) |  |  | t | 70 |  |  | 0 |  |  |  |  | základní |  |  | 0 | 0 | 0 | 0 | 4 | K | 2 |  |  |  | ROZPOCET | 0 | 0 | 0 | 0 | 0 | 1 | 0
|  |  | Poplatek za uložení odpadu ze sypaniny na skládce (skládkovné) | [19 empty] | PP | 2
15 | K | 162301101 | Vodorovné přemístění do 500 m výkopku/sypaniny z horniny tř. 1 až 4 |  |  | m3 | 30 |  |  | 0 |  |  |  |  | základní |  |  | 0 | 0 | 0 | 0 | 4 | K | 2 |  |  |  | ROZPOCET | 0 | 0 | 0 | 0 | 0 | 1 | 0
|  |  | Vodorovné přemístění výkopku nebo sypaniny po suchu na obvyklém dopravním prostředku, bez naložení výkopku, avšak se složením bez rozhrnutí z horniny tř. 1 až 4 na vzdálenost přes 50 do 500 m | [19 empty] | PP | 2
|  |  | 15,0 "m3; Na meziskládku" |  |  |  | 15 | [15 empty] | VV | 2 | 2 | -1 | 0 | ROZPOCET
|  |  | 15,0 "m3; Z meziskládky" |  |  |  | 15 | [15 empty] | VV | 2 | 2 | -1 | 0 | ROZPOCET
|  |  | Součet |  |  |  | 30 | [15 empty] | VV | 2 | 4 | -1 | 1 | ROZPOCET
16 | K | 171201201 | Uložení sypaniny na skládky |  |  | m3 | 15 |  |  | 0 |  |  |  |  | základní |  |  | 0 | 0 | 0 | 0 | 4 | K | 2 |  |  |  | ROZPOCET | 0 | 0 | 0 | 0 | 0 | 1 | 0
|  |  | Uložení sypaniny na skládky | [19 empty] | PP | 2
|  |  | 15,0 "m3; Meziskládka" |  |  |  | 15 | [15 empty] | VV | 2 | 2 | -1 | 1 | ROZPOCET
17 | K | 167101101 | Nakládání výkopku z hornin tř. 1 až 4 do 100 m3 |  |  | m3 | 50 |  |  | 0 |  | CS ÚRS 2012 01 |  |  | základní |  |  | 0 | 0 | 0 | 0 | 4 | K | 2 |  |  |  | ROZPOCET | 0 | 0 | 0 | 0 | 0 | 1 | 0
|  |  | Nakládání, skládání a překládání neulehlého výkopku nebo sypaniny nakládání, množství do 100 m3, z hornin tř. 1 až 4 | [19 empty] | PP | 2
|  |  | Nakládání kameniva / zeminy na dopravní prostředek - lom / zemník | [19 empty] | VV | 2 | 1 | -1 | 0 | ROZPOCET
|  |  | 15,0 "m3; Meziskládka - VZ" |  |  |  | 15 | [15 empty] | VV | 2 | 2 | -1 | 0 | ROZPOCET
|  |  | 19,0 "m3; Zásyp potrubí" |  |  |  | 19 | [15 empty] | VV | 2 | 2 | -1 | 0 | ROZPOCET
|  |  | 12,0 "m3; Obsyp potrubí" |  |  |  | 12 | [15 empty] | VV | 2 | 2 | -1 | 0 | ROZPOCET
|  |  | 4,0 "m3; Lože pod potrubí" |  |  |  | 4 | [15 empty] | VV | 2 | 2 | -1 | 0 | ROZPOCET
|  |  | Součet |  |  |  | 50 | [15 empty] | VV | 2 | 4 | -1 | 1 | ROZPOCET
18 | K | 162701105 | Vodorovné přemístění do 10000 m výkopku/sypaniny z horniny tř. 1 až 4 |  |  | m3 | 35 |  |  | 0 |  |  |  |  | základní |  |  | 0 | 0 | 0 | 0 | 4 | K | 2 |  |  |  | ROZPOCET | 0 | 0 | 0 | 0 | 0 | 1 | 0
|  |  | Vodorovné přemístění výkopku nebo sypaniny po suchu na obvyklém dopravním prostředku, bez naložení výkopku, avšak se složením bez rozhrnutí z horniny tř. 1 až 4 na vzdálenost přes 9 000 do 10 000 m | [19 empty] | PP | 2
|  |  | 4,0+12,0+19,0 "m3" |  |  |  | 35 | [15 empty] | VV | 2 | 2 | -1 | 1 | ROZPOCET
19 | K | 162701109 | Příplatek k vodorovnému přemístění výkopku/sypaniny z horniny tř. 1 až 4 ZKD 1000 m přes 10000 m |  |  | m3 | 350 |  |  | 0 |  |  |  |  | základní |  |  | 0 | 0 | 0 | 0 | 4 | K | 2 |  |  |  | ROZPOCET | 0 | 0 | 0 | 0 | 0 | 1 | 0
|  |  | Vodorovné přemístění výkopku nebo sypaniny po suchu na obvyklém dopravním prostředku, bez naložení výkopku, avšak se složením bez rozhrnutí z horniny tř. 1 až 4 na vzdálenost Příplatek k ceně za každých dalších i započatých 1 000 m | [19 empty] | PP | 2
|  |  | Vodorovné přemístění kameniva / zeminy - z lomu / zemníku na staveniště - ZKD - 10 km | [19 empty] | VV | 2 | 1 | -1 | 0 | ROZPOCET
|  |  | 35,0*10 |  |  |  | 350 | [15 empty] | VV | 2 | 2 | -1 | 1 | ROZPOCET
20 | K | 171101121 | Uložení sypaniny z hornin nesoudržných kamenitých do násypů zhutněných |  |  | m3 | 15 |  |  | 0 |  |  |  |  | základní |  |  | 0 | 0 | 0 | 0 | 4 | K | 2 |  |  |  | ROZPOCET | 0 | 0 | 0 | 0 | 0 | 1 | 0
|  |  | Uložení sypaniny do násypů s rozprostřením sypaniny ve vrstvách a s hrubým urovnáním zhutněných s uzavřením povrchu násypu z hornin nesoudržných kamenitých | [19 empty] | PP | 2
|  |  | Vhodná zemina z meziskládky | [19 empty] | VV | 2 | 1 | -1 | 0 | ROZPOCET
|  |  | 15,0 "m3" |  |  |  | 15 | [15 empty] | VV | 2 | 2 | -1 | 1 | ROZPOCET
21 | K | 171101121 | Uložení sypaniny z hornin nesoudržných kamenitých do násypů zhutněných |  |  | m3 | 19 |  |  | 0 |  |  |  |  | základní |  |  | 0 | 0 | 0 | 0 | 4 | K | 2 |  |  |  | ROZPOCET | 0 | 0 | 0 | 0 | 0 | 1 | 0
|  |  | Uložení sypaniny do násypů s rozprostřením sypaniny ve vrstvách a s hrubým urovnáním zhutněných s uzavřením povrchu násypu z hornin nesoudržných kamenitých | [19 empty] | PP | 2
|  |  | Zásyp potrubí | [19 empty] | VV | 2 | 1 | -1 | 0 | ROZPOCET
|  |  | 19,0 "m3" |  |  |  | 19 | [15 empty] | VV | 2 | 2 | -1 | 1 | ROZPOCET
22 | M | R58331200011R | zemina velmi vhodná - štěrkodrť fr. 0-63 mm |  |  | t | 38 |  |  | 0 |  |  |  |  | základní |  |  | 0 | 0 | 0 | 0 | 8 | M | 2 |  |  |  | ROZPOCET | 0 | 0 | 0 | 0 | 0 | 1 | 0
|  |  | zemina velmi vhodná - štěrkodrť fr. 0-63 mm | [19 empty] | PP | 2
|  |  | Velmi vhodná zemina | [19 empty] | VV | 2 | 1 | -1 | 0 | ROZPOCET
|  |  | 19,0*2000/1000 "t" |  |  |  | 38 | [15 empty] | VV | 2 | 2 | -1 | 1 | ROZPOCET
23 | K | 171101121 | Uložení sypaniny z hornin nesoudržných kamenitých do násypů zhutněných |  |  | m3 | 12 |  |  | 0 |  |  |  |  | základní |  |  | 0 | 0 | 0 | 0 | 4 | K | 2 |  |  |  | ROZPOCET | 0 | 0 | 0 | 0 | 0 | 1 | 0
|  |  | Uložení sypaniny do násypů s rozprostřením sypaniny ve vrstvách a s hrubým urovnáním zhutněných s uzavřením povrchu násypu z hornin nesoudržných kamenitých | [19 empty] | PP | 2
|  |  | Obsyp potrubí | [19 empty] | VV | 2 | 1 | -1 | 0 | ROZPOCET
|  |  | 12,0 "m3" |  |  |  | 12 | [15 empty] | VV | 2 | 2 | -1 | 1 | ROZPOCET
24 | M | R58331200012R | štěrkodrť F 0-8 (2000 kg/m3) |  |  | t | 24 |  |  | 0 |  |  |  |  | základní |  |  | 0 | 0 | 0 | 0 | 8 | M | 2 |  |  |  | ROZPOCET | 0 | 0 | 0 | 0 | 0 | 1 | 0
|  |  | štěrkodrť F 0-8 (2000 kg/m3) | [19 empty] | PP | 2
|  |  | Obsyp potrubí | [19 empty] | VV | 2 | 1 | -1 | 0 | ROZPOCET
|  |  | 12,0*2000/1000 "t" |  |  |  | 24 | [15 empty] | VV | 2 | 2 | -1 | 1 | ROZPOCET
25 | K | 171101121 | Uložení sypaniny z hornin nesoudržných kamenitých do násypů zhutněných |  |  | m3 | 4 |  |  | 0 |  |  |  |  | základní |  |  | 0 | 0 | 0 | 0 | 4 | K | 2 |  |  |  | ROZPOCET | 0 | 0 | 0 | 0 | 0 | 1 | 0
|  |  | Uložení sypaniny do násypů s rozprostřením sypaniny ve vrstvách a s hrubým urovnáním zhutněných s uzavřením povrchu násypu z hornin nesoudržných kamenitých | [19 empty] | PP | 2
|  |  | Lože pod potrubí | [19 empty] | VV | 2 | 1 | -1 | 0 | ROZPOCET
|  |  | 4,0 "m3" |  |  |  | 4 | [15 empty] | VV | 2 | 2 | -1 | 1 | ROZPOCET
26 | M | R58331200013R | zhutněný písek F 0-4 (2000 kg/m3) |  |  | t | 8 |  |  | 0 |  |  |  |  | základní |  |  | 0 | 0 | 0 | 0 | 8 | M | 2 |  |  |  | ROZPOCET | 0 | 0 | 0 | 0 | 0 | 1 | 0
|  |  | zhutněný písek F 0-4 (2000 kg/m3) | [19 empty] | PP | 2
|  |  | Lože pod potrubí | [19 empty] | VV | 2 | 1 | -1 | 0 | ROZPOCET
|  |  | 4,0*2000/1000 "t" |  |  |  | 8 | [15 empty] | VV | 2 | 2 | -1 | 1 | ROZPOCET
27 | K | Pol249.2 | Příplatek za provádění výkopových prací ručně - v okolí zeleně a při křížení inženýrských sítí |  |  | m3 | 5 |  |  | 0 |  |  |  |  | základní |  |  | 0 | 0 | 0 | 0 | 4 | K | 2 |  |  |  | ROZPOCET | 0 | 0 | 0 | 0 | 0 | 1 | 0
|  |  | Příplatek za provádění výkopových prací ručně - v okolí zeleně a při křížení inženýrských sítí | [19 empty] | PP | 2
|  |  | 50,0*0,10 "m3" |  |  |  | 5 | [15 empty] | VV | 2 | 2 | -1 | 1 | ROZPOCET
| PSV - PSV | [8 empty] | 0 | [6 empty] | 0 |  | 0 |  | 0 | 2 | D | 0 |  |  |  | ROZPOCET | [6 empty] | 0
| D4 - 8 - Trubní vedení D+M | [8 empty] | 0 | [6 empty] | 0 |  | 0 |  | 0 | 1 | D | 1 |  |  |  | ROZPOCET | [6 empty] | 0
| D5 - Potrubí z plastických hmot | [8 empty] | 0 | [6 empty] | 0 |  | 0 |  | 0 | 2 | D | 1 |  |  |  | ROZPOCET | [6 empty] | 0
28 | K | Pol36 | D+M plynovodní potrubí - přeložka - řad z plast. hmot PE 100 RC SDR11 d63 - viz referenční standard. Včetně tvarovek a armatur. Včetně veškerého příslušenství a doplňků. |  |  | m | 56.4 |  |  | 0 |  |  |  |  | základní |  |  | 0 | 0 | 0 | 0 | 4 | K | 2 |  |  |  | ROZPOCET | 0 | 0 | 0 | 0 | 0 | 1 | 0
|  |  | D+M plynovodní potrubí - přeložka - řad z plast. hmot PE 100 RC SDR11 d63 - viz referenční standard. Včetně tvarovek a armatur. Včetně veškerého příslušenství a doplňků. | [19 empty] | PP | 2
|  |  | 47*1,2 |  |  |  | 56.4 | [15 empty] | VV | 2 | 2 | -1 | 1 | ROZPOCET
| D6 - Napojení potrubí | [8 empty] | 0 | [6 empty] | 0 |  | 0 |  | 0 | 1 | D | 1 |  |  |  | ROZPOCET | [6 empty] | 0
29 | K | Pol38 | D+M Napojení na stávající plynovod STL PE d63 |  |  | ks | 1 |  |  | 0 |  |  |  |  | základní |  |  | 0 | 0 | 0 | 0 | 4 | K | 2 |  |  |  | ROZPOCET | 0 | 0 | 0 | 0 | 0 | 1 | 0
|  |  | D+M Napojení na stávající plynovod STL PE d63 | [19 empty] | PP | 2
30 | K | Pol380 | D+M Napojení na stávající plynovod STL PE d50 |  |  | ks | 1 |  |  | 0 |  |  |  |  | základní |  |  | 0 | 0 | 0 | 0 | 4 | K | 2 |  |  |  | ROZPOCET | 0 | 0 | 0 | 0 | 0 | 1 | 0
|  |  | D+M Napojení na stávající plynovod STL PE d50 | [19 empty] | PP | 2
| D8 - Tvarovky a příslušenství | [8 empty] | 0 | [6 empty] | 0 |  | 0 |  | 0 | 1 | D | 1 |  |  |  | ROZPOCET | [6 empty] | 0
31 | K | Pol410 | D+M Chránička PE 100 SDR 17 D110, délky cca 18 m |  |  | ks | 1 |  |  | 0 |  |  |  |  | základní |  |  | 0 | 0 | 0 | 0 | 4 | K | 2 |  |  |  | ROZPOCET | 0 | 0 | 0 | 0 | 0 | 1 | 0
|  |  | D+M Chránička PE 100 SDR 17 D110, délky cca 18 m | [19 empty] | PP | 2
| D9 - Signalizační vodič a fólie | [8 empty] | 0 | [6 empty] | 0 |  | 0 |  | 0 | 2 | D | 1 |  |  |  | ROZPOCET | [6 empty] | 0
32 | K | Pol52 | D+M signalizačí vodič CYY 2,5mm2 v zemi - viz referenční standard |  |  | m | 56.4 |  |  | 0 |  |  |  |  | základní |  |  | 0 | 0 | 0 | 0 | 4 | K | 2 |  |  |  | ROZPOCET | 0 | 0 | 0 | 0 | 0 | 1 | 0
|  |  | D+M signalizačí vodič CYY 2,5mm2 v zemi - viz referenční standard | [19 empty] | PP | 2
33 | K | Pol53 | D+M Zakrytí výstražnou folií - viz referenční standard |  |  | m | 56.4 |  |  | 0 |  |  |  |  | základní |  |  | 0 | 0 | 0 | 0 | 4 | K | 2 |  |  |  | ROZPOCET | 0 | 0 | 0 | 0 | 0 | 1 | 0
|  |  | D+M Zakrytí výstražnou folií - viz referenční standard | [19 empty] | PP | 2
| D10 - Ostatní D+M | [8 empty] | 0 | [6 empty] | 0 |  | 0 |  | 0 | 1 | D | 1 |  |  |  | ROZPOCET | [6 empty] | 0
34 | K | Pol54 | Čištění potrubí |  |  | m | 56.4 |  |  | 0 |  |  |  |  | základní |  |  | 0 | 0 | 0 | 0 | 4 | K | 2 |  |  |  | ROZPOCET | 0 | 0 | 0 | 0 | 0 | 1 | 0
|  |  | Čištění potrubí | [19 empty] | PP | 2
35 | K | Pol55 | Hlavní tlaková zkouška vzduchem 0,6 Mpa |  |  | m | 56.4 |  |  | 0 |  |  |  |  | základní |  |  | 0 | 0 | 0 | 0 | 4 | K | 2 |  |  |  | ROZPOCET | 0 | 0 | 0 | 0 | 0 | 1 | 0
|  |  | Hlavní tlaková zkouška vzduchem 0,6 Mpa | [19 empty] | PP | 2
36 | K | Pol550 | Hlavní tlaková zkouška potrubí STL |  |  | m | 56.4 |  |  | 0 |  |  |  |  | základní |  |  | 0 | 0 | 0 | 0 | 4 | K | 2 |  |  |  | ROZPOCET | 0 | 0 | 0 | 0 | 0 | 1 | 0
|  |  | Hlavní tlaková zkouška potrubí STL | [19 empty] | PP | 2
37 | K | Pol56 | Revize STL plynovodu |  |  | ks | 1 |  |  | 0 |  |  |  |  | základní |  |  | 0 | 0 | 0 | 0 | 4 | K | 2 |  |  |  | ROZPOCET | 0 | 0 | 0 | 0 | 0 | 1 | 0
|  |  | Revize STL plynovodu | [19 empty] | PP | 2
38 | K | Pol5700 | Zrušení stávajícího STL plynovodního potrubí (předpoklad cca 62,0m) - skutečnou délku potrubí nutno ověřit na stavbě. Odstranění vedení ze země. Vyřazení z provozu - konce řadů musí být zaslepeny. Včetně naložení vybouraných hmot na dopravní prostředek |  |  | ks | 1 |  |  | 0 |  |  |  |  | základní |  |  | 0 | 0 | 0 | 0 | 4 | K | 2 |  |  |  | ROZPOCET | 0 | 0 | 0 | 0 | 0 | 1 | 0
|  |  | Zrušení stávajícího STL plynovodního potrubí (předpoklad cca 62,0m) - skutečnou délku potrubí nutno ověřit na stavbě. Odstranění vedení ze země. Vyřazení z provozu - konce řadů musí být zaslepeny. Včetně naložení vybouraných hmot na dopravní prostředek, vodorovné přepravy (předpoklad do 20 km), složení a předání vybouraných hmot osobě oprávněné s nakládání s odpady. Včetně poplatku. Včetně provedení výkopových a zásypových prací VVZ (D+M). | [19 empty] | PP | 2
|  |  | Poznámka k položce: Zrušení stávajícího STL plynovodního potrubí (předpoklad cca 62,0m) - skutečnou délku potrubí nutno ověřit na stavbě. Odstranění vedení ze země. Vyřazení z provozu - konce řadů musí být zaslepeny. Včetně naložení vybouraných hmot na dopravní prostředek, vodorovné přepravy (předpoklad do 20 km), složení a předání vybouraných hmot osobě oprávněné s nakládání s odpady. Včetně poplatku. Včetně provedení výkopových a zásypových prací VVZ (D+M). | [19 empty] | P | 2
39 | K | Pol570 | D+M Řešení a případné zajištění provozuschopnosti zásobování plynem během výstavby přeložky plynovodu (přerušení dodávky, balonování pro přepojení, dočasné potrubí apod.) Postup bude konzultován se správcem plynovodu. |  |  | ks | 1 |  |  | 0 |  |  |  |  | základní |  |  | 0 | 0 | 0 | 0 | 4 | K | 2 |  |  |  | ROZPOCET | 0 | 0 | 0 | 0 | 0 | 1 | 0
|  |  | D+M Řešení a případné zajištění provozuschopnosti zásobování plynem během výstavby přeložky plynovodu (přerušení dodávky, balonování pro přepojení, dočasné potrubí apod.) Postup bude konzultován se správcem plynovodu. | [19 empty] | PP | 2
| 0 - Všeobecné konstrukce a práce D+M | [8 empty] | 0 | [6 empty] | 0 |  | 0 |  | 0 | 1 | D | 0 |  |  |  | ROZPOCET | [6 empty] | 0
40 | K | VPK 02 R0519 | Montážní, těsnící a spojovací materiál |  |  | kg | 10 |  |  | 0 |  |  |  |  | základní |  |  | 0 | 0 | 0 | 0 | 16 | K | 1 |  |  |  | ROZPOCET | 0 | 0 | 0 | 0 | 0 | 1 | 0
|  |  | Montážní, těsnící a spojovací materiál | [19 empty] | PP | 1
41 | K | VKP 03 R0519 | Uvedení do provozu, vyzkoušení, seřízení, vyregulování |  |  | HZS | 8 |  |  | 0 |  |  |  |  | základní |  |  | 0 | 0 | 0 | 0 | 16 | K | 1 |  |  |  | ROZPOCET | 0 | 0 | 0 | 0 | 0 | 1 | 0
|  |  | Uvedení do provozu, vyzkoušení, seřízení, vyregulování | [19 empty] | PP | 1
42 | K | VKP 05 R0519 | Geodetické zaměření potrubí v souřadném systému S-JTSK. |  |  | HZS | 8 |  |  | 0 |  |  |  |  | základní |  |  | 0 | 0 | 0 | 0 | 262144 | K | 1 |  |  |  | ROZPOCET | 0 | 0 | 0 | 0 | 0 | 1 | 0
|  |  | Geodetické zaměření potrubí v souřadném systému S-JTSK. | [19 empty] | PP | 1
|  |  | Poznámka k položce: Poznámka k položce: Provést před záhozem. | [19 empty] | P | 1
43 | K | VKP 06 R0519 | Přesun hmot |  |  | t | 0.5 |  |  | 0 |  |  |  |  | základní |  |  | 0 | 0 | 0 | 0 | 512 | K | 1 |  |  |  | ROZPOCET | 0 | 0 | 0 | 0 | 0 | 1 | 0
|  |  | Přesun hmot | [19 empty] | PP | 1

## 802 - SADOVÉ ÚPRAVY
| List obsahuje: |  | 1) Krycí list soupisu |  | 2) Rekapitulace |  |  | 3) Soupis prací |  |  | Zpět na list: |  | Rekapitulace stavby
optimalizováno pro tisk sestav ve formátu A4 - na výšku | [12 empty] | >> skryté sloupce << | [9 empty] | {383B0D8C-CA77-4E1B-BDC1-45D444AAB1B6}
2
KRYCÍ LIST SOUPISU | [13 empty] | v --- níže se nacházejí doplnkové a pomocné údaje k sestavám --- v | [8 empty] | False
| Stavba: |  | 2019-19-05-DPS - OKRUŽNÍ KŘIŽOVATKA NA I/19, PŘIBYSLAV
| Objekt: |  | 800 - OBJEKTY ÚPRAVY ÚZEMÍ
| Soupis: |  | 802 - SADOVÉ ÚPRAVY
KSO:
| Místo: |  | Přibyslav | [5 empty] | Datum: |  | 24.11.2020
| Zadavatel: | [7 empty] | IČ:
|  | Město Přibyslav | [6 empty] | DIČ:
| Uchazeč: | [7 empty] | IČ:
|  | Dle výběrového řízení | [6 empty] | DIČ:
| Projektant: | [7 empty] | IČ:
|  | SANTIS a.s. | [6 empty] | DIČ:
Poznámka:
| Cena bez DPH | [7 empty] | 0
| DPH | základní | 21% | ze | 0 |  |  |  | 0
|  | snížená | 15% | ze | 0 |  |  |  | 0
|  | zákl. přenesená | 21% | ze | 0 |  |  |  | 0
|  | sníž. přenesená | 15% | ze | 0 |  |  |  | 0
|  | nulová | 0% | ze | 0 |  |  |  | 0
| Cena s DPH |  |  | v | CZK |  |  | 0
REKAPITULACE ČLENĚNÍ SOUPISU PRACÍ
Stavba: |  |  | 2019-19-05-DPS - OKRUŽNÍ KŘIŽOVATKA NA I/19, PŘIBYSLAV
Objekt: |  |  | 800 - OBJEKTY ÚPRAVY ÚZEMÍ
Soupis: |  |  | 802 - SADOVÉ ÚPRAVY
Místo: |  |  | Přibyslav |  |  |  | Datum: |  | 24.11.2020
Zadavatel: |  |  | Město Přibyslav |  |  |  | Projektant: |  | SANTIS a.s.
Uchazeč: |  |  | Dle výběrového řízení
Kód dílu - Popis | [9 empty] | Cena celkem [CZK]
Náklady soupisu celkem | [9 empty] | 0 | [13 empty] | -1
| HSV - Práce a dodávky HSV | [8 empty] | 0
| 1 - Zemní práce | [8 empty] | 0
| 2 - Zakládání | [8 empty] | 0
| 99 - Přesun hmot | [8 empty] | 0
| 0 - Všeobecné konstrukce a práce | [8 empty] | 0
SOUPIS PRACÍ
Stavba: |  |  | 2019-19-05-DPS - OKRUŽNÍ KŘIŽOVATKA NA I/19, PŘIBYSLAV
Objekt: |  |  | 800 - OBJEKTY ÚPRAVY ÚZEMÍ
Soupis: |  |  | 802 - SADOVÉ ÚPRAVY
Místo: |  |  | Přibyslav |  |  |  | Datum: |  | 24.11.2020
Zadavatel: |  |  | Město Přibyslav |  |  |  | Projektant: |  | SANTIS a.s.
Uchazeč: |  |  | Dle výběrového řízení
PČ | Typ | Kód | Popis |  |  | MJ | Množství | J.cena [CZK] |  | Cena celkem [CZK] |  | Cenová soustava |  | Poznámka | DPH | J. Nh [h] | Nh celkem [h] | J. hmotnost [t] | Hmotnost celkem [t] | J. suť [t] | Suť Celkem [t]
Náklady soupisu celkem | [9 empty] | 0 | [6 empty] | 0 |  | 0.1648 |  | 0 |  | D | -1 | [10 empty] | 0
| HSV - Práce a dodávky HSV | [8 empty] | 0 | [6 empty] | 0 |  | 0.1648 |  | 0 | 1 | D | 0 |  |  |  | ROZPOCET | [6 empty] | 0
| 1 - Zemní práce | [8 empty] | 0 | [6 empty] | 0 |  | 0 |  | 0 | 1 | D | 1 |  |  |  | ROZPOCET | [6 empty] | 0
1 | K | 167101102 | Nakládání výkopku z hornin tř. 1 až 4 přes 100 m3 |  |  | m3 | 250 |  |  | 0 |  |  |  |  | základní |  |  | 0 | 0 | 0 | 0 | 4 | K | 2 |  |  |  | ROZPOCET | 0 | 0 | 0 | 0 | 0 | 1 | 0
|  |  | Nakládání, skládání a překládání neulehlého výkopku nebo sypaniny nakládání, množství přes 100 m3, z hornin tř. 1 až 4 | [19 empty] | PP | 2
|  |  | 250,0 "m3; Vhodná zemina - na meziskládce (HTÚ)" |  |  |  | 250 | [15 empty] | VV | 2 | 2 | -1 | 1 | ROZPOCET
2 | K | 162301101 | Vodorovné přemístění do 500 m výkopku/sypaniny z horniny tř. 1 až 4 |  |  | m3 | 250 |  |  | 0 |  |  |  |  | základní |  |  | 0 | 0 | 0 | 0 | 4 | K | 2 |  |  |  | ROZPOCET | 0 | 0 | 0 | 0 | 0 | 1 | 0
|  |  | Vodorovné přemístění výkopku nebo sypaniny po suchu na obvyklém dopravním prostředku, bez naložení výkopku, avšak se složením bez rozhrnutí z horniny tř. 1 až 4 na vzdálenost přes 50 do 500 m | [19 empty] | PP | 2
|  |  | 250,0 "m3; Z meziskládky (HTÚ)" |  |  |  | 250 | [15 empty] | VV | 2 | 2 | -1 | 0 | ROZPOCET
|  |  | Součet |  |  |  | 250 | [15 empty] | VV | 2 | 4 | -1 | 1 | ROZPOCET
3 | K | 171101121 | Uložení sypaniny z hornin nesoudržných kamenitých do násypů zhutněných |  |  | m3 | 250 |  |  | 0 |  | CS ÚRS 2012 01 |  |  | základní |  |  | 0 | 0 | 0 | 0 | 4 | K | 2 |  |  |  | ROZPOCET | 0 | 0 | 0 | 0 | 0 | 1 | 0
|  |  | Uložení sypaniny do násypů s rozprostřením sypaniny ve vrstvách a s hrubým urovnáním zhutněných s uzavřením povrchu násypu z hornin nesoudržných kamenitých | [19 empty] | PP | 2
|  |  | 250,0 "m3; Vhodná zemina z meziskládky (HTÚ)" |  |  |  | 250 | [15 empty] | VV | 2 | 2 | -1 | 0 | ROZPOCET
|  |  | Součet |  |  |  | 250 | [15 empty] | VV | 2 | 4 | -1 | 1 | ROZPOCET
4 | K | 167101102 | Nakládání výkopku z hornin tř. 1 až 4 přes 100 m3 |  |  | m3 | 400 |  |  | 0 |  |  |  |  | základní |  |  | 0 | 0 | 0 | 0 | 4 | K | 2 |  |  |  | ROZPOCET | 0 | 0 | 0 | 0 | 0 | 1 | 0
|  |  | Nakládání, skládání a překládání neulehlého výkopku nebo sypaniny nakládání, množství přes 100 m3, z hornin tř. 1 až 4 | [19 empty] | PP | 2
|  |  | Poznámka k položce: Pozn.: Ornice - využití z mezideponie (HTÚ). | [19 empty] | P | 2
|  |  | Nakládání ornice na dopravní prostředek - mezideponie (HTÚ) | [19 empty] | VV | 2 | 1 | -1 | 0 | ROZPOCET
|  |  | 400,0 "m3" |  |  |  | 400 | [15 empty] | VV | 2 | 2 | -1 | 0 | ROZPOCET
|  |  | Součet |  |  |  | 400 | [15 empty] | VV | 2 | 4 | -1 | 1 | ROZPOCET
5 | K | 162301101 | Vodorovné přemístění do 500 m výkopku/sypaniny z horniny tř. 1 až 4 |  |  | m3 | 400 |  |  | 0 |  |  |  |  | základní |  |  | 0 | 0 | 0 | 0 | 4 | K | 2 |  |  |  | ROZPOCET | 0 | 0 | 0 | 0 | 0 | 1 | 0
|  |  | Vodorovné přemístění výkopku nebo sypaniny po suchu na obvyklém dopravním prostředku, bez naložení výkopku, avšak se složením bez rozhrnutí z horniny tř. 1 až 4 na vzdálenost přes 50 do 500 m | [19 empty] | PP | 2
|  |  | Poznámka k položce: Pozn.: Ornice - využití z mezideponie (HTÚ). | [19 empty] | P | 2
|  |  | 400,0 "m3; Z mezidepinie (HTÚ)" |  |  |  | 400 | [15 empty] | VV | 2 | 2 | -1 | 0 | ROZPOCET
|  |  | Součet |  |  |  | 400 | [15 empty] | VV | 2 | 4 | -1 | 1 | ROZPOCET
6 | K | 182301132 R0519 | Rozprostření a urovnání ornice ve svahu sklonu do 1 : 1 při souvislé ploše přes 500 m2, tl. vrstvy přes 100 do 150 mm |  |  | m2 | 2600 |  |  | 0 |  |  |  |  | základní |  |  | 0 | 0 | 0 | 0 | 4 | K | 2 |  |  |  | ROZPOCET | 0 | 0 | 0 | 0 | 0 | 1 | 0
|  |  | Rozprostření a urovnání ornice ve svahu sklonu do 1 : 1 při souvislé ploše přes 500 m2, tl. vrstvy přes 100 do 150 mm | [19 empty] | PP | 2
|  |  | Rozprostření a urovnání ornice v tl. 150 mm - rovina nebo svah do 1:1 | [19 empty] | VV | 2 | 1 | -1 | 0 | ROZPOCET
|  |  | 2600,0 "m2" |  |  |  | 2600 | [15 empty] | VV | 2 | 2 | -1 | 0 | ROZPOCET
|  |  | Součet |  |  |  | 2600 | [15 empty] | VV | 2 | 4 | -1 | 1 | ROZPOCET
7 | K | 18340CD0111959R0519 | Příprava půdy před ozeleněním a výsadbou. |  |  | m2 | 2600 |  |  | 0 |  |  |  |  | základní |  |  | 0 | 0 | 0 | 0 | 4 | K | 2 |  |  |  | ROZPOCET | 0 | 0 | 0 | 0 | 0 | 1 | 0
|  |  | Příprava půdy před ozeleněním a výsadbou. | [19 empty] | PP | 2
|  |  | Poznámka k položce: Popis: 1. Vysbírání kamenů s průměrem větším než 5 cm a jiného odpadu (např. stavební zbytky, atd.). Včetně naložení, odvozu a likvidace tohoto odpadu (předpoklad do 20 km). 2. D+M vylepšení půdy - zapravení písku do svrchní vrstvy ornice (25 kg/m2). Včetně dovozu materiálu (předpoklad 20 km). 3. Rozrušení půdy na hloubku přes 50 do 150 mm v rovině nebo na svahu do 1:1. 4. Obdělání půdy vláčením v rovině a svahu do 1:1. 5. Obdělání půdy hrabáním v rovině a svahu do 1:1. 6. D+M Chemické odplevelení před založením kultury / trávníku, postřikem na široko v rovině a svahu do 1:1. | [19 empty] | P | 2
|  |  | Příprava půdy před ozeleněním a výsadbou | [19 empty] | VV | 2 | 1 | -1 | 0 | ROZPOCET
|  |  | 2600,0 "m2" |  |  |  | 2600 | [15 empty] | VV | 2 | 2 | -1 | 1 | ROZPOCET
8 | K | 180402CD01959R0519 | D+M Založení parkového trávníku, včetně následného ošetření. |  |  | m2 | 2600 |  |  | 0 |  |  |  |  | základní |  |  | 0 | 0 | 0 | 0 | 4 | K | 2 |  |  |  | ROZPOCET | 0 | 0 | 0 | 0 | 0 | 1 | 0
|  |  | D+M Založení parkového trávníku, včetně následného ošetření. | [19 empty] | PP | 2
|  |  | Poznámka k položce: Popis: 1. D+M Založení parkového trávníku výsevem v rovině a ve svahu do 1:1, včetně zálivky. Parková směs - travní směs louka, výsevek 30 g/m2 osiva. 2. Uválcování trávníku v rovině a svahu do 1:1. 3. D+M Hnojení půdy nebo trávníku v rovině nebo na svahu do 1:1 umělým hnojivem na široko. Hnojivo NPK granulované, množství 30 g/m2. 4. Vyhrabání trávníku v rovině nebo na svahu do 1:1. 5. Zálivka. 6. Pokosení trávníku parkového s odvozem do 20 km v rovině nebo ve svahu do 1:1 - 2x (první dva seče provede dodavatel). | [19 empty] | P | 2
|  |  | Založení trávníku + následné ošetření | [19 empty] | VV | 2 | 1 | -1 | 0 | ROZPOCET
|  |  | 2600,0 "m2" |  |  |  | 2600 | [15 empty] | VV | 2 | 2 | -1 | 1 | ROZPOCET
9 | K | 18310111CD02R0519 | D+M Výsadba dřevin - vzrostlé stromy, včetně následného ošetření. |  |  | kus | 2 |  |  | 0 |  |  |  |  | základní |  |  | 0 | 0 | 0 | 0 | 4 | K | 2 |  |  |  | ROZPOCET | 0 | 0 | 0 | 0 | 0 | 1 | 0
|  |  | D+M Výsadba dřevin - vzrostlé stromy, včetně následného ošetření. | [19 empty] | PP | 2
|  |  | Poznámka k položce: Popis: 1. Hloubení jamek pro vysazování rostlin v zemině tř.1 až 7 bez výměny půdy v rovině nebo na svahu do 1:1, objemu přes 1,0 m3. 2. D+M Výsadba dřeviny s balem do předem vyhloubené jamky se zalitím v rovině nebo na svahu do 1:1, při průměru balu přes 600 mm. Základní výsadba - listnaté stromy: - TC/Lípa srdčitá - Tilia cordata, s balem - 2 ks 3. D+M Ukotvení dřeviny třemi frézovanými impregnovanými kůly průměru do 100 mm délky do 2 m. Včetně veškerého příslušenství, doplňků, kotevních prvků, atd. 4. D+M Obalení kmene stromů pletenou rákosovou rohoží. Včetně veškerého příslušenství, doplňků, kotevních prvků, atd. 5. D+M Mulčovací geotextilie vč. ukotvení + mulčovací materiál (navrstvená drcená borka), tl. 100 mm. Včetně dovozu (předpoklad 20 km), složení, rozprostření a urovnání. - Viz samostatná položka. 6. D+M Ošetření vysazených dřevin soliterních v rovině nebo na svahu do 1:1 - přihnojení + provedení zálivky rostlin - 50l/kus. Pozn.: Sazenice rostlin musí být zdravé, nepoškozené, typické tvarem a vzhledem, odpovídající příslušné normě. Listnaté stromy budou vysázeny ve vel. 15/20 cm - obvod kmene (měřeno ve výšce 1,00 m), s korunou zapěstovanou v podchozí výšce 2,2-2,5 m. Stromy budou mít dobře vyvinutý kořenový systém, dobře prokořeněný bal úměrný velikosti dřeviny, rovný kmen, správně zapěstovanou korunu s odpovídajícím počtem výhonů, bez mechanického poškození, chorob a škůdců. Vzrůst musí odpovídat charakteristickým znakům daného druhu či kultivaru. Rostliny se vysazují tak, aby kořenový krček zůstal v úrovni terénu. Těsně před výsadbou je nutné ošetření kořenového systému - odstranění poškozených kořenů a zaschlých částí. | [19 empty] | P | 2
|  |  | Výsadba dřevin + následné ošetření | [19 empty] | VV | 2 | 1 | -1 | 0 | ROZPOCET
|  |  | 2 "ks" |  |  |  | 2 | [15 empty] | VV | 2 | 2 | -1 | 1 | ROZPOCET
10 | K | 18310111CD0R0519 | D+M Výsadba dřevin - keře a půdokryvné rostliny, včetně následného ošetření. |  |  | kus | 1200 |  |  | 0 |  |  |  |  | základní |  |  | 0 | 0 | 0 | 0 | 4 | K | 2 |  |  |  | ROZPOCET | 0 | 0 | 0 | 0 | 0 | 1 | 0
|  |  | D+M Výsadba dřevin - keře a půdokryvné rostliny, včetně následného ošetření. | [19 empty] | PP | 2
|  |  | Poznámka k položce: Popis: 1. Hloubení jamek pro vysazování rostlin v zemině tř.1 až 7 bez výměny půdy v rovině nebo na svahu do 1:1, objemu do 1,0 m3. 2. D+M Výsadba dřeviny s balem do předem vyhloubené jamky se zalitím v rovině nebo na svahu do 1:1, při průměru balu do 600 mm. Základní výsadba - keře a půdokryvné rostliny: - Listnaté keře, s balem - 1200 ks Pozn.: Do velikosti 80 cm (4 ks/m2). 3. D+M Mulčovací geotextilie vč. ukotvení + mulčovací materiál (navrstvená drcená borka), tl. 100 mm. Včetně dovozu (předpoklad 20 km), složení, rozprostření a urovnání. - Viz samostatná položka. 4. D+M Ošetření vysazených dřevin soliterních v rovině nebo na svahu do 1:1 - přihnojení + provedení zálivky rostlin - 10l/kus. Pozn.: Sazenice rostlin musí být zdravé, nepoškozené, typické tvarem a vzhledem, odpovídající příslušné normě. Keře budou mít dobře vyvinutý kořenový systém, dobře prokořeněný bal úměrný velikosti dřeviny, správně zapěstovanou korunu s odpovídajícím počtem výhonů, bez mechanického poškození, chorob a škůdců. Vzrůst musí odpovídat charakteristickým znakům daného druhu či kultivaru. Rostliny se vysazují tak, aby kořenový krček zůstal v úrovni terénu. Těsně před výsadbou je nutné ošetření kořenového systému - odstranění poškozených kořenů a zaschlých částí. | [19 empty] | P | 2
|  |  | Výsadba keřů a půdokryvných rostlin + následné ošetření | [19 empty] | VV | 2 | 1 | -1 | 0 | ROZPOCET
|  |  | 1200 "ks" |  |  |  | 1200 | [15 empty] | VV | 2 | 2 | -1 | 1 | ROZPOCET
| 2 - Zakládání | [8 empty] | 0 | [6 empty] | 0 |  | 0.1648 |  | 0 | 1 | D | 1 |  |  |  | ROZPOCET | [6 empty] | 0
11 | K | 2131CD019.10R0519 | D+M Zatravňovací rohož, včetně ukotvení - ve specifikaci dle TZ a PD. Kotvení - kotvící skoby - "U" skoby, s povrchovou úpravou, délka a množství dle technického návodu výrobce. |  |  | m2 | 780 |  |  | 0 |  |  |  |  | základní |  |  | 0.0001 | 0.078 | 0 | 0 | 4 | K | 2 |  |  |  | ROZPOCET | 0 | 0 | 0 | 0 | 0 | 1 | 0
|  |  | D+M Zatravňovací rohož, včetně ukotvení - ve specifikaci dle TZ a PD. Kotvení - kotvící skoby - "U" skoby, s povrchovou úpravou, délka a množství dle technického návodu výrobce. | [19 empty] | PP | 2
|  |  | Poznámka k položce: Pozn.: Zpevnění svahů (v místech svahů menších než 1:2). | [19 empty] | P | 2
|  |  | Zatravňovací rohož | [19 empty] | VV | 2 | 1 | -1 | 0 | ROZPOCET
|  |  | 780,0 "m2" |  |  |  | 780 | [15 empty] | VV | 2 | 2 | -1 | 1 | ROZPOCET
12 | K | 21314CD019.1R0519 | D+M Mulčovací geotextilie (použití k celoplošnému mulčování), včetně ukotvení - ve specifikaci dle TZ a PD. Kotvení - kotvící skoby - "U" skoby, s povrchovou úpravou, délka a množství dle technického návodu výrobce. |  |  | m2 | 434 |  |  | 0 |  |  |  |  | základní |  |  | 0.0001 | 0.0434 | 0 | 0 | 4 | K | 2 |  |  |  | ROZPOCET | 0 | 0 | 0 | 0 | 0 | 1 | 0
|  |  | D+M Mulčovací geotextilie (použití k celoplošnému mulčování), včetně ukotvení - ve specifikaci dle TZ a PD. Kotvení - kotvící skoby - "U" skoby, s povrchovou úpravou, délka a množství dle technického návodu výrobce. | [19 empty] | PP | 2
|  |  | Poznámka k položce: | [19 empty] | P | 2
|  |  | Mulčovací geotextilie | [19 empty] | VV | 2 | 1 | -1 | 0 | ROZPOCET
|  |  | 2*1,0*1,0+1200*0,60*0,60 "m2" |  |  |  | 434 | [15 empty] | VV | 2 | 2 | -1 | 1 | ROZPOCET
13 | K | 21314CD01901R0519 | D+M Zřízení vrstvy z mulčovací kůry (včetně dodávky materiálu - navrstvená drcená borka), v rovině nebo ve sklonu do 1:1. Včetně složení a rozprostření materiálu, v tl. 100 mm. Včetně urovnání povrchu. |  |  | m2 | 434 |  |  | 0 |  |  |  |  | základní |  |  | 0.0001 | 0.0434 | 0 | 0 | 4 | K | 2 |  |  |  | ROZPOCET | 0 | 0 | 0 | 0 | 0 | 1 | 0
|  |  | D+M Zřízení vrstvy z mulčovací kůry (včetně dodávky materiálu - navrstvená drcená borka), v rovině nebo ve sklonu do 1:1. Včetně složení a rozprostření materiálu, v tl. 100 mm. Včetně urovnání povrchu. | [19 empty] | PP | 2
|  |  | Mulčovací materiál | [19 empty] | VV | 2 | 1 | -1 | 0 | ROZPOCET
|  |  | 2*1,0*1,0+1200*0,60*0,60 "m2" |  |  |  | 434 | [15 empty] | VV | 2 | 2 | -1 | 1 | ROZPOCET
| 99 - Přesun hmot | [8 empty] | 0 | [6 empty] | 0 |  | 0 |  | 0 | 1 | D | 1 |  |  |  | ROZPOCET | [6 empty] | 0
14 | K | 998231311 | Přesun hmot pro sadovnické a krajinářské úpravy vodorovně do 5000 m |  |  | t | 1 |  |  | 0 |  |  |  |  | základní |  |  | 0 | 0 | 0 | 0 | 4 | K | 2 |  |  |  | ROZPOCET | 0 | 0 | 0 | 0 | 0 | 1 | 0
|  |  | Přesun hmot pro sadovnické a krajinářské úpravy dopravní vzdálenost do 5000 m | [19 empty] | PP | 2
| 0 - Všeobecné konstrukce a práce | [8 empty] | 0 | [6 empty] | 0 |  | 0 |  | 0 | 1 | D | 0 |  |  |  | ROZPOCET | [6 empty] | 0
15 | K | OST 04 R0519 | D+M Dokončovací práce, probíhající do převzetí stavby investorem. |  |  | HZS | 24 |  |  | 0 |  |  |  |  | základní |  |  | 0 | 0 | 0 | 0 | 512 | K | 1 |  |  |  | ROZPOCET | 0 | 0 | 0 | 0 | 0 | 1 | 0
|  |  | D+M Dokončovací práce, probíhající do převzetí stavby investorem. | [19 empty] | PP | 1
|  |  | Poznámka k položce: Cílem je dosáhnout stavu, který při navazující péči zaručuje další rozvoj. Zahrnuje všechny činnosti, které jsou nutné k dosažení stavu převzetí: - sečení (předpoklad 1x), - zalévání, - přihnojování (předpoklad 1x), - odplevelování, atd. Včetně přesunu hmot. | [19 empty] | P | 1

## ON, VN - OSTATNÍ + VEDLEJ...
| List obsahuje: |  | 1) Krycí list soupisu |  | 2) Rekapitulace |  |  | 3) Soupis prací |  |  | Zpět na list: |  | Rekapitulace stavby
optimalizováno pro tisk sestav ve formátu A4 - na výšku | [12 empty] | >> skryté sloupce << | [9 empty] | {E24772C2-FFED-48F4-8608-6F6ABB50B2A6}
2
KRYCÍ LIST SOUPISU | [13 empty] | v --- níže se nacházejí doplnkové a pomocné údaje k sestavám --- v | [8 empty] | False
| Stavba: |  | 2019-19-05-DPS - OKRUŽNÍ KŘIŽOVATKA NA I/19, PŘIBYSLAV
| Objekt: |  | ON, VN - OSTATNÍ + VEDLEJŠÍ NÁKLADY
KSO:
| Místo: |  | Přibyslav | [5 empty] | Datum: |  | 24.11.2020
| Zadavatel: | [7 empty] | IČ:
|  | Město Přibyslav | [6 empty] | DIČ:
| Uchazeč: | [7 empty] | IČ:
|  | Dle výběrového řízení | [6 empty] | DIČ:
| Projektant: | [7 empty] | IČ:
|  | SANTIS a.s. | [6 empty] | DIČ:
Poznámka:
| Cena bez DPH | [7 empty] | 0
| DPH | základní | 21% | ze | 0 |  |  |  | 0
|  | snížená | 15% | ze | 0 |  |  |  | 0
|  | zákl. přenesená | 21% | ze | 0 |  |  |  | 0
|  | sníž. přenesená | 15% | ze | 0 |  |  |  | 0
|  | nulová | 0% | ze | 0 |  |  |  | 0
| Cena s DPH |  |  | v | CZK |  |  | 0
REKAPITULACE ČLENĚNÍ SOUPISU PRACÍ
Stavba: |  |  | 2019-19-05-DPS - OKRUŽNÍ KŘIŽOVATKA NA I/19, PŘIBYSLAV
Objekt: |  |  | ON, VN - OSTATNÍ + VEDLEJŠÍ NÁKLADY
Místo: |  |  | Přibyslav |  |  |  | Datum: |  | 24.11.2020
Zadavatel: |  |  | Město Přibyslav |  |  |  | Projektant: |  | SANTIS a.s.
Uchazeč: |  |  | Dle výběrového řízení
Kód dílu - Popis | [9 empty] | Cena celkem [CZK]
Náklady soupisu celkem | [9 empty] | 0 | [13 empty] | -1
| OST - Ostatní D+M | [8 empty] | 0
SOUPIS PRACÍ
Stavba: |  |  | 2019-19-05-DPS - OKRUŽNÍ KŘIŽOVATKA NA I/19, PŘIBYSLAV
Objekt: |  |  | ON, VN - OSTATNÍ + VEDLEJŠÍ NÁKLADY
Místo: |  |  | Přibyslav |  |  |  | Datum: |  | 24.11.2020
Zadavatel: |  |  | Město Přibyslav |  |  |  | Projektant: |  | SANTIS a.s.
Uchazeč: |  |  | Dle výběrového řízení
PČ | Typ | Kód | Popis |  |  | MJ | Množství | J.cena [CZK] |  | Cena celkem [CZK] |  | Cenová soustava |  | Poznámka | DPH | J. Nh [h] | Nh celkem [h] | J. hmotnost [t] | Hmotnost celkem [t] | J. suť [t] | Suť Celkem [t]
Náklady soupisu celkem | [9 empty] | 0 | [6 empty] | 0 |  | 0 |  | 0 |  | D | -1 | [7 empty] | 0
| OST - Ostatní D+M | [8 empty] | 0 | [6 empty] | 0 |  | 0 |  | 0 | 4 | D | 0 | ROZPOCET | [6 empty] | 0
1 | K | OST CD-0115 R0519 | Prověrka DPS, soupisu stavebních prací, dodávek a služeb a položkového rozpočtu dle obchodních podmínek. |  |  | kus | 1 |  |  | 0 |  |  |  |  | základní |  |  | 0 | 0 | 0 | 0 | 512 | K | 1 | ROZPOCET | 0 | 0 | 0 | 0 | 0 | 1 | 0
|  |  | Prověrka DPS, soupisu stavebních prací, dodávek a služeb a položkového rozpočtu dle obchodních podmínek. | [19 empty] | PP | 1
|  |  | Poznámka k položce: Pozn.: Za účelem zjištění případných vad a nesrovnalostí v projektové dokumentaci, soupisu stavebních prací, dodávek a služeb a položkovém rozpočtu, které nebyly do té doby zjištěny. Včetně vyčíslení objemových i finančních rozdílů. | [19 empty] | P | 1
2 | K | OST CD-01 105 R0519 | Systém pro kontrolu kvality a bezpečnosti práce |  |  | kus | 1 |  |  | 0 |  |  |  |  | základní |  |  | 0 | 0 | 0 | 0 | 512 | K | 1 | ROZPOCET | 0 | 0 | 0 | 0 | 0 | 1 | 0
|  |  | Systém pro kontrolu kvality a bezpečnosti práce | [19 empty] | PP | 1
3 | K | DIO CD01565.12R0519 | Zajištění projednání, povolení a provedení nutných uzavírek, zvláštního užívání veřejných ploch (překopy komunikací, zeleně, skládky, apod.) a příp. změny dopravního značení. |  |  | soubor | 1 |  |  | 0 |  |  |  |  | základní |  |  | 0 | 0 | 0 | 0 | 8192 | K | 1 | ROZPOCET | 0 | 0 | 0 | 0 | 0 | 1 | 0
|  |  | Zajištění projednání, povolení a provedení nutných uzavírek, zvláštního užívání veřejných ploch (překopy komunikací, zeleně, skládky, apod.) a příp. změny dopravního značení. | [19 empty] | PP | 1
4 | K | DIO CD015965.10R0519 | Zajištění bezpečného a nepřerušeného provozu v prostoru dotčeném stavbou (průchod pro pěší + průjezd vozidel) - vyznačení a zabezpečení cest, přejezdů a přechodů, osvětlení, atd. - po celou dobu provádění prací. |  |  | soubor | 1 |  |  | 0 |  |  |  |  | základní |  |  | 0 | 0 | 0 | 0 | 8192 | K | 1 | ROZPOCET | 0 | 0 | 0 | 0 | 0 | 1 | 0
|  |  | Zajištění bezpečného a nepřerušeného provozu v prostoru dotčeném stavbou (průchod pro pěší + průjezd vozidel) - vyznačení a zabezpečení cest, přejezdů a přechodů, osvětlení, atd. - po celou dobu provádění prací. | [19 empty] | PP | 1
5 | K | DIO CD00565.12R0519 | Přechodná opatření pro zajištění provozu a bezpečnosti práce - při omezení provozu na komunikacích |  |  | soubor | 1 |  |  | 0 |  |  |  |  | základní |  |  | 0 | 0 | 0 | 0 | 8192 | K | 1 | ROZPOCET | 0 | 0 | 0 | 0 | 0 | 1 | 0
|  |  | Přechodná opatření pro zajištění provozu a bezpečnosti práce - při omezení provozu na komunikacích | [19 empty] | PP | 1
6 | K | OST 3395R0519 | Zpracování technologického postupu jednotlivých prací + harmonogramu stavebních prací. Včetně průbežné aktualizace. Včetně odsouhlasení navrženého řešení. |  |  | kus | 1 |  |  | 0 |  |  |  |  | základní |  |  | 0 | 0 | 0 | 0 | 512 | K | 1 | ROZPOCET | 0 | 0 | 0 | 0 | 0 | 1 | 0
|  |  | Zpracování technologického postupu jednotlivých prací + harmonogramu stavebních prací. Včetně průbežné aktualizace. Včetně odsouhlasení navrženého řešení. | [19 empty] | PP | 1
|  |  | Poznámka k položce: Pro zvlášť nebezpečné práce prováděné ručně bude před jejich zahájením zpracován speciální pracovní postup. | [19 empty] | P | 1
7 | K | OST 339873R0519 | Zpracování plánu BOZP. Včetně jeho průběžné aktualizace. Včetně odsouhlasení navrženého řešení bezpečnostním technikem. |  |  | kus | 1 |  |  | 0 |  |  |  |  | základní |  |  | 0 | 0 | 0 | 0 | 512 | K | 1 | ROZPOCET | 0 | 0 | 0 | 0 | 0 | 1 | 0
|  |  | Zpracování plánu BOZP. Včetně jeho průběžné aktualizace. Včetně odsouhlasení navrženého řešení bezpečnostním technikem. | [19 empty] | PP | 1
8 | K | OST CD-01 R0519 | Zpracování výrobně technické dokumentace včetně zpracování koordinačních výkresů. Výrobní dokumentace veškerých konstrukcí, výrobků, řemesel, atd. - dle požadavků TZ a PD. |  |  | kus | 1 |  |  | 0 |  |  |  |  | základní |  |  | 0 | 0 | 0 | 0 | 1 | K | 1 | ROZPOCET | 0 | 0 | 0 | 0 | 0 | 1 | 0
|  |  | Zpracování výrobně technické dokumentace včetně zpracování koordinačních výkresů. Výrobní dokumentace veškerých konstrukcí, výrobků, řemesel, atd. - dle požadavků TZ a PD. | [19 empty] | PP | 1
9 | K | OST CD-01.1R0519 | Dokumentace skutečného provedení stavby. |  |  | kus | 1 |  |  | 0 |  |  |  |  | základní |  |  | 0 | 0 | 0 | 0 | 1 | K | 1 | ROZPOCET | 0 | 0 | 0 | 0 | 0 | 1 | 0
|  |  | Dokumentace skutečného provedení stavby. | [19 empty] | PP | 1
10 | K | OST CD-01.2R0519 | Dokumentace změna stavby před dokončením. |  |  | kus | 1 |  |  | 0 |  |  |  |  | základní |  |  | 0 | 0 | 0 | 0 | 1 | K | 1 | ROZPOCET | 0 | 0 | 0 | 0 | 0 | 1 | 0
|  |  | Dokumentace změna stavby před dokončením. | [19 empty] | PP | 1
11 | K | OST CD-01 23.1R0519 | Zajištění odpovědnosti za škodu a pojištění stavby dle obchodních podmínek. |  |  | kus | 1 |  |  | 0 |  |  |  |  | základní |  |  | 0 | 0 | 0 | 0 | 512 | K | 1 | ROZPOCET | 0 | 0 | 0 | 0 | 0 | 1 | 0
|  |  | Zajištění odpovědnosti za škodu a pojištění stavby dle obchodních podmínek. | [19 empty] | PP | 1
12 | K | OST CD-01.R0519 | Zařízení staveniště - vybudování, provoz, údržba a odstranění zařízení staveniště. Včetně oplocení a zajištění ostrahy. Včetně zřízení a napojení na odběrná místa inženýrských sítí. Včetně případných nákladů spojených s užíváním veřejného prostranství |  |  | soubor | 1 |  |  | 0 |  |  |  |  | základní |  |  | 0 | 0 | 0 | 0 | 1 | K | 1 | ROZPOCET | 0 | 0 | 0 | 0 | 0 | 1 | 0
|  |  | Zařízení staveniště - vybudování, provoz, údržba a odstranění zařízení staveniště. Včetně oplocení a zajištění ostrahy. Včetně zřízení a napojení na odběrná místa inženýrských sítí. Včetně případných nákladů spojených s užíváním veřejného prostranství - dočasný zábor. | [19 empty] | PP | 1
|  |  | Poznámka k položce: Zařízení staveniště - vybudování, provoz, údržba a odstranění zařízení staveniště. Včetně oplocení a zajištění ostrahy. Včetně zřízení a napojení na odběrná místa inženýrských sítí. Včetně případných nákladů spojených s užíváním veřejného prostranství - dočasný zábor. Minimální rozsah viz dokumentace v části DSP, DPS. | [19 empty] | P | 1
13 | K | OST CD-01 17163R0519 | Zpracování plánu organizace výstavby - úprava dle technologie a postupů zhotovitele (předání objednateli v listinné podobě). |  |  | kus | 1 |  |  | 0 |  |  |  |  | základní |  |  | 0 | 0 | 0 | 0 | 512 | K | 1 | ROZPOCET | 0 | 0 | 0 | 0 | 0 | 1 | 0
|  |  | Zpracování plánu organizace výstavby - úprava dle technologie a postupů zhotovitele (předání objednateli v listinné podobě). | [19 empty] | PP | 1
|  |  | Poznámka k položce: Minimální rozsah viz dokumentace v části DSP, DPS. | [19 empty] | P | 1
14 | K | OST CD-01017163R0519 | Příplatek za pronájem sousedních pozemků pro výstavbu, zařízení staveniště a ZOV. |  |  | soubor | 1 |  |  | 0 |  |  |  |  | základní |  |  | 0 | 0 | 0 | 0 | 512 | K | 1 | ROZPOCET | 0 | 0 | 0 | 0 | 0 | 1 | 0
|  |  | Příplatek za pronájem sousedních pozemků pro výstavbu, zařízení staveniště a ZOV. | [19 empty] | PP | 1
|  |  | Poznámka k položce: Pozn.: Předpoklad 250 dní. | [19 empty] | P | 1
15 | K | OST CD-01171430R0519 | Příplatek za etapizaci - výstavba za provozu - provedení stavby ve třech etapách. |  |  | soubor | 1 |  |  | 0 |  |  |  |  | základní |  |  | 0 | 0 | 0 | 0 | 512 | K | 1 | ROZPOCET | 0 | 0 | 0 | 0 | 0 | 1 | 0
|  |  | Příplatek za etapizaci - výstavba za provozu - provedení stavby ve třech etapách. | [19 empty] | PP | 1
16 | K | OST CD-0117143R0519 | D+M Mobilní semafor pro řízení kyvadlového provozu. Včetně napojení na odběrné místo. |  |  | kus | 4 |  |  | 0 |  |  |  |  | základní |  |  | 0 | 0 | 0 | 0 | 512 | K | 1 | ROZPOCET | 0 | 0 | 0 | 0 | 0 | 1 | 0
|  |  | D+M Mobilní semafor pro řízení kyvadlového provozu. Včetně napojení na odběrné místo. | [19 empty] | PP | 1
17 | K | OST CD-01 103R0519 | Předání a převzetí staveniště |  |  | HZS | 8 |  |  | 0 |  |  |  |  | základní |  |  | 0 | 0 | 0 | 0 | 512 | K | 1 | ROZPOCET | 0 | 0 | 0 | 0 | 0 | 1 | 0
|  |  | Předání a převzetí staveniště | [19 empty] | PP | 1
18 | K | OST CD-01 3.193R0519 | Publicita po dobu provádění stavby - informační billboard stavby umístěný na staveništi po dobu stavby (celobarevná tabule či plachta). Rozměry: min. 2x1,5 m. Včetně předložení návrhu k odsouhlasení. |  |  | kus | 1 |  |  | 0 |  |  |  |  | základní |  |  | 0 | 0 | 0 | 0 | 512 | K | 1 | ROZPOCET | 0 | 0 | 0 | 0 | 0 | 1 | 0
|  |  | Publicita po dobu provádění stavby - informační billboard stavby umístěný na staveništi po dobu stavby (celobarevná tabule či plachta). Rozměry: min. 2x1,5 m. Včetně předložení návrhu k odsouhlasení. | [19 empty] | PP | 1
|  |  | Poznámka k položce: Povinné údaje o prováděné stavbě (min.) - vizualizace a název stavby, termíny realizace, informace o zhotoviteli, objednateli, projaktantovi, TDS, atd. | [19 empty] | P | 1
19 | K | OST CD-01.12R0519 | Geodetické vytýčení stavby, konstrukcí, inženýrských sítí (vytýčení a ověření polohy dle podkladů správců) + zařízení, komunikací, stávajících objektů, stávajících inženýrských sítí, ochranných pásem, atd. ... |  |  | HZS | 300 |  |  | 0 |  |  |  |  | základní |  |  | 0 | 0 | 0 | 0 | 1 | K | 1 | ROZPOCET | 0 | 0 | 0 | 0 | 0 | 1 | 0
|  |  | Geodetické vytýčení stavby, konstrukcí, inženýrských sítí (vytýčení a ověření polohy dle podkladů správců) + zařízení, komunikací, stávajících objektů, stávajících inženýrských sítí, ochranných pásem, atd. ... | [19 empty] | PP | 1
|  |  | Poznámka k položce: Včetně vytyčovacích výkresů. Pozn.: Vytyčení inženýrských sítí bude potvrzeno správcem, popř. vlastníkem sítí. 1. Podklady - inženýrské sítě pro vytyčení jsou zakresleny v koordinační situaci na základě podkladu - protokolu o inženýrských sítích potvrzených objednatelem projektu. Výše uvedené podklady jsou uvedeny v protokolu o existenci inženýrských sítí s přílohami stanovisek provozovatelů. 2. Povinnosti dodavatele stavby (před zahájením prací) ohledně inženýrských sítí - viz TZ HTÚ. 3. Vytyčení inž. sítí je povinen zhotovitel zajistit pro celé řešené území, a to i pokud uvažované práce budou ve větší vzdálenosti od předpokládaného vedení (zákresu). Pozn.: Přesnou polohu stávajících podzemních sítí ověřit ručními kopanými sondami. - dle NV 591/2006 Sb. musí být vytyčeny trasy technické infrastruktury nacházející se na staveništi před zahájením zemních prací - veřejné inženýrské sítě jsou zakresleny dle podkladů poskytnutých správci sítí - nutno vytyčit dle jejich požadavků - vnitroareálové inženýrské sítě jsou zakresleny orientačně dle podkladů spráce - nutno vytyčit dle pokynů správce areálu | [19 empty] | P | 1
20 | K | OST CD-01.121R0519 | Geometrický plán, včetně jeho ověření na KÚ. |  |  | kus | 1 |  |  | 0 |  |  |  |  | základní |  |  | 0 | 0 | 0 | 0 | 1 | K | 1 | ROZPOCET | 0 | 0 | 0 | 0 | 0 | 1 | 0
|  |  | Geometrický plán, včetně jeho ověření na KÚ. | [19 empty] | PP | 1
21 | K | OST 3373.1R0519 | Činnost geologa, např. při kontrole a převzetí základových spar |  |  | HZS | 300 |  |  | 0 |  |  |  |  | základní |  |  | 0 | 0 | 0 | 0 | 512 | K | 1 | ROZPOCET | 0 | 0 | 0 | 0 | 0 | 1 | 0
|  |  | Činnost geologa, např. při kontrole a převzetí základových spar | [19 empty] | PP | 1
22 | K | OST CD-01 26.13R0519 | Činnost geotechnika, včetně geotechnických zkoušek, měření rovinnosti a měření paramětrů hutnění, včetně hutnících zkoušek, vyhotovení protokolů hutnění, výrobně technické dokumentace |  |  | HZS | 300 |  |  | 0 |  |  |  |  | základní |  |  | 0 | 0 | 0 | 0 | 512 | K | 1 | ROZPOCET | 0 | 0 | 0 | 0 | 0 | 1 | 0
|  |  | Činnost geotechnika, včetně geotechnických zkoušek, měření rovinnosti a měření paramětrů hutnění, včetně hutnících zkoušek, vyhotovení protokolů hutnění, výrobně technické dokumentace | [19 empty] | PP | 1
23 | K | OST CD-01.193.1R0519 | Náklady na zimní opatření. |  |  | soubor | 1 |  |  | 0 |  |  |  |  | základní |  |  | 0 | 0 | 0 | 0 | 1 | K | 1 | ROZPOCET | 0 | 0 | 0 | 0 | 0 | 1 | 0
|  |  | Náklady na zimní opatření. | [19 empty] | PP | 1
|  |  | Poznámka k položce: Opatření proti povětrnostním vlivům, např. zvýšení nákladů na energie, speciální technologické postupy prací v zimním období, ... | [19 empty] | P | 1
24 | K | OST CD-0193.1R0519 | Náklady na letní opatření. |  |  | soubor | 1 |  |  | 0 |  |  |  |  | základní |  |  | 0 | 0 | 0 | 0 | 1 | K | 1 | ROZPOCET | 0 | 0 | 0 | 0 | 0 | 1 | 0
|  |  | Náklady na letní opatření. | [19 empty] | PP | 1
|  |  | Poznámka k položce: Opatření proti povětrnostním vlivům, např. speciální technologické postupy prací v letním období, ... | [19 empty] | P | 1
25 | K | OST 07.1 91553R0519 | Pomocné konstrukce zajišťující ochranu osob, stavby, porostů, atd. |  |  | soubor | 1 |  |  | 0 |  |  |  |  | základní |  |  | 0 | 0 | 0 | 0 | 512 | K | 1 | ROZPOCET | 0 | 0 | 0 | 0 | 0 | 1 | 0
|  |  | Pomocné konstrukce zajišťující ochranu osob, stavby, porostů, atd. | [19 empty] | PP | 1
26 | K | OST CD-01 8.13R0519 | Koordinační činnost dodavatele v rámci stavby, včetně koordinační činnosti se subdodavateli. |  |  | HZS | 1000 |  |  | 0 |  |  |  |  | základní |  |  | 0 | 0 | 0 | 0 | 512 | K | 1 | ROZPOCET | 0 | 0 | 0 | 0 | 0 | 1 | 0
|  |  | Koordinační činnost dodavatele v rámci stavby, včetně koordinační činnosti se subdodavateli. | [19 empty] | PP | 1
27 | K | OST CD-01 91332R0519 | Koordinační činnost dodavatele s ostatními zhotoviteli. |  |  | HZS | 1000 |  |  | 0 |  |  |  |  | základní |  |  | 0 | 0 | 0 | 0 | 512 | K | 1 | ROZPOCET | 0 | 0 | 0 | 0 | 0 | 1 | 0
|  |  | Koordinační činnost dodavatele s ostatními zhotoviteli. | [19 empty] | PP | 1
28 | K | OST CD-01 11.11R0519 | Fotodokumentace postupu prací v průběhu stavby - 4x měsíčně. Včetně zprávy o postupu prací, doložené fotodokumentací (rozbor termínů, financí, atd.). |  |  | HZS | 150 |  |  | 0 |  |  |  |  | základní |  |  | 0 | 0 | 0 | 0 | 512 | K | 1 | ROZPOCET | 0 | 0 | 0 | 0 | 0 | 1 | 0
|  |  | Fotodokumentace postupu prací v průběhu stavby - 4x měsíčně. Včetně zprávy o postupu prací, doložené fotodokumentací (rozbor termínů, financí, atd.). | [19 empty] | PP | 1
|  |  | Poznámka k položce: Pozn.: Formát .jpg. | [19 empty] | P | 1
29 | K | OST CD-01 21132R0519 | Náklady spojené se splněním podmínek DOSS + s požadavky správců sítí. Po dobu výstavby a ke kolaudaci. |  |  | soubor | 1 |  |  | 0 |  |  |  |  | základní |  |  | 0 | 0 | 0 | 0 | 512 | K | 1 | ROZPOCET | 0 | 0 | 0 | 0 | 0 | 1 | 0
|  |  | Náklady spojené se splněním podmínek DOSS + s požadavky správců sítí. Po dobu výstavby a ke kolaudaci. | [19 empty] | PP | 1
30 | K | OST CD-01223213R0519 | Inženýrská činnost pro uvedení celého díla do užívání (tj. zajištění pravomocných rozhodnutí, kolaudačních souhlasů, příp. jiných dokladů a řízení nutných pro uvedení díla do řádného provozu). |  |  | HZS | 150 |  |  | 0 |  |  |  |  | základní |  |  | 0 | 0 | 0 | 0 | 512 | K | 1 | ROZPOCET | 0 | 0 | 0 | 0 | 0 | 1 | 0
|  |  | Inženýrská činnost pro uvedení celého díla do užívání (tj. zajištění pravomocných rozhodnutí, kolaudačních souhlasů, příp. jiných dokladů a řízení nutných pro uvedení díla do řádného provozu). | [19 empty] | PP | 1
31 | K | OST CD-019.1.13R0519 | Účast na kolaudačních řízeních. Včetně odstranění vad a nedodělků zjištěných při předání děl, kolaudačních řízeních, dílčích předávkách jejich správcům, atd. |  |  | HZS | 50 |  |  | 0 |  |  |  |  | základní |  |  | 0 | 0 | 0 | 0 | 512 | K | 1 | ROZPOCET | 0 | 0 | 0 | 0 | 0 | 1 | 0
|  |  | Účast na kolaudačních řízeních. Včetně odstranění vad a nedodělků zjištěných při předání děl, kolaudačních řízeních, dílčích předávkách jejich správcům, atd. | [19 empty] | PP | 1
32 | K | OST CD-019251R0519 | Provedení všech předepsaných zkoušek, revizí, atestů, atd. Včetně doložení certifikátů, protokolů a dalších dokladů. Komplexní vyzkoušení všech částí díla, uvedení do provozu, zkušební provoz. |  |  | soubor | 1 |  |  | 0 |  |  |  |  | základní |  |  | 0 | 0 | 0 | 0 | 512 | K | 1 | ROZPOCET | 0 | 0 | 0 | 0 | 0 | 1 | 0
|  |  | Provedení všech předepsaných zkoušek, revizí, atestů, atd. Včetně doložení certifikátů, protokolů a dalších dokladů. Komplexní vyzkoušení všech částí díla, uvedení do provozu, zkušební provoz. | [19 empty] | PP | 1
|  |  | Poznámka k položce: Pozn.: Mimo revizí uvedených jinde. Pozn.: Požadavky na zkoušky, revize, provozní řád, dokumentace a ostatní požadavky - viz TZ. Např.: Zajištění dokladů, vyplývajících z vyjádření účastníků povolovacího řízení. | [19 empty] | P | 1
33 | K | OST CD-01219547R0519 | Zaměření + zanesení skutečného provedení stavby do digitální technické mapy města dle platné vyhlášky města + pro všechny správce inženýrských sítí - stavba + ing. sítě. |  |  | HZS | 50 |  |  | 0 |  |  |  |  | základní |  |  | 0 | 0 | 0 | 0 | 512 | K | 1 | ROZPOCET | 0 | 0 | 0 | 0 | 0 | 1 | 0
|  |  | Zaměření + zanesení skutečného provedení stavby do digitální technické mapy města dle platné vyhlášky města + pro všechny správce inženýrských sítí - stavba + ing. sítě. | [19 empty] | PP | 1
34 | K | OST CD-01 162R0519 | Předání a převzetí stavby. |  |  | HZS | 8 |  |  | 0 |  |  |  |  | základní |  |  | 0 | 0 | 0 | 0 | 512 | K | 1 | ROZPOCET | 0 | 0 | 0 | 0 | 0 | 1 | 0
|  |  | Předání a převzetí stavby. | [19 empty] | PP | 1

## Pokyny pro vyplnění
Struktura údajů, formát souboru a metodika pro zpracování
Struktura
Soubor je složen ze souboru Rekapitulace stavby a souboru s názvem soupisu prací pro jednotlivé objekty ve formátu XLS. Každý ze souborů přitom obsahuje
ještě samostatné sestavy vymezené orámovaním a nadpisem sestavy. Všechny sestavy jsou optimalizovány i pro tisk na formát A4 na výšku.
Rekapitulace stavby obsahuje sestavu Rekapitulace stavby a Rekapitulace objektů stavby a soupisů prací.
V sestavě Rekapitulace stavby jsou uvedeny informace identifikující předmět veřejné zakázky na stavební práce s rekapitulací celkové nabídkové ceny
uchazeče.
V sestavě Rekapitulace objektů stavby a soupisů prací je uvedena rekapitulace stavebních objektů, inženýrských objektů, provozních souborů,
vedlejších a ostatních nákladů a ostatních nákladů s rekapitulací nabídkové ceny za jednotlivé soupisy prací. Na základě údaje Typ je možné
identifikovat, zda se jedná o objekt nebo soupis prací pro daný objekt:
|  | STA | Stavební objekt pozemní
|  | ING | Stavební objekt inženýrský
|  | PRO | Provozní soubor
|  | VON | Vedlejší a ostatní náklady
|  | OST | Ostatní
|  | Soupis | Soupis prací pro daný typ objektu
Soupis prací pro jednotlivé objekty obsahuje sestavy Krycí list soupisu, Rekapitulace členění soupisu prací, Soupis prací.
Krycí list soupisu obsahuje rekapitulaci informací o předmětu veřejné zakázky ze sestavy Rekapitulace stavby, informaci o zařazení objektu do KSO
a rekapitulaci celkové nabídkové ceny uchazeče za aktuální soupis prací.
Rekapitulace členění soupisu prací obsahuje rekapitulaci soupisu prací ve všech úrovních členění soupisu tak, jak byla tato členění použita (např.
stavební díly, funkční díly, případně jiné členění) s rekapitulací nabídkové ceny.
Soupis prací obsahuje položky veškerých stavebních nebo montážních prací, dodávek materiálů a služeb nezbytných pro zhotovení stavebního objektu,
inženýrského objektu, provozního souboru, vedlejších a ostatních nákladů.
Pro položky soupisu prací se zobrazují následující informace:
|  | PČ |  | Pořadové číslo položky v aktuálním soupisu
|  | TYP |  | Typ položky: K - konstrukce, M - materiál
|  | Kód |  | Kód položky
|  | Popis |  | Zkrácený popis položky
|  | MJ |  | Měrná jednotka položky
|  | Množství |  | Množství v měrné jednotce
|  | J.cena |  | Jednotková cena položky. Zadaní může obsahovat namísto J.ceny sloupce J.materiál a J.montáž, jejichž součet definuje
J.cenu položky.
|  | Cena celkem |  | Celková cena položky daná jako součin množství a j.ceny
|  | Cenová soustava |  | Příslušnost položky do cenové soustavy
Ke každé položce soupisu prací se na samostatných řádcích může zobrazovat:
Plný popis položky
Poznámka k souboru cen a poznámka zadavatele
Výkaz výměr
Pokud je k řádku výkazu výměr evidovaný údaj ve sloupci Kód, jedná se o definovaný odkaz, na který se může odvolávat výkaz výměr z jiné položky.
Metodika pro zpracování
Editovatelné pole jsou zvýrazněny žlutým podbarvením, ostatní pole neslouží k editaci a nesmí být jakkoliv
modifikovány. Hodnoty jsou ve výpočtech zaokrouhlovány na počet desetinných míst viditelných v jednotlivých polích.
Uchazeč je pro podání nabídky povinen vyplnit žlutě podbarvená pole:
Pole Uchazeč v sestavě Rekapitulace stavby - zde uchazeč vyplní svůj název (název subjektu)
Pole IČ a DIČ v sestavě Rekapitulace stavby - zde uchazeč vyplní svoje IČ a DIČ
Datum v sestavě Rekapitulace stavby - zde uchazeč vyplní datum vytvoření nabídky
J.cena = jednotková cena v sestavě Soupis prací o maximálním počtu desetinných míst uvedených v poli
- pokud sestavy soupisů prací obsahují pole J.cena, musí být všechna tato pole vyplněna nenulovými kladnými číslicemi
Poznámka - nepovinný údaj pro položku soupisu
V případě, že sestavy soupisů prací neobsahují pole J.cena, potom ve všech soupisech prací obsahují pole:
- J.materiál - jednotková cena materiálu
- J.montáž - jednotková cena montáže
Uchazeč je v tomto případě povinen vyplnit všechna pole J.materiál a pole J.montáž nenulovými kladnými číslicemi. V případech, kdy položka
neobsahuje žádný materiál je přípustné, aby pole J.materiál bylo vyplněno nulou. V případech, kdy položka neobsahuje žádnou montáž je přípustné,
aby pole J.montáž bylo vyplněno nulou. Není však přípustné, aby obě pole - J.materiál, J.Montáž byly u jedné položky vyplněny nulou.